## Rekapitulace
Rozpočet elektroinstalace
Akce | Rekonstrukce objektu Univerzity Hradec Králové - budova C
Investor : | Univerzita Hradec Králové, Rokitanského 62, 500 03 Hradec Králové
Elektroinstalace 1.PP |  | 0 | bez DPH
Elektroinstalace 1.NP |  | 0 | bez DPH
Elektroinstalace 2.NP |  | 0 | bez DPH
Elektroinstalace 3.NP |  | 0 | bez DPH
Elektroinstalace 4.NP |  | 0 | bez DPH
Rozvodnice 1.PP |  | 0 | bez DPH
Rozvodnice 1.NP |  | 0 | bez DPH
Rozvodnice 2.NP |  | 0 | bez DPH
Rozvodnice 3.NP |  | 0 | bez DPH
Rozvodnice 4.NP |  | 0 | bez DPH
Ochrana před bleskem |  | 0 | bez DPH
CELKEM : |  | 0 | bez DPH
V Hustopečích 07/2019

## Elektro. 1.PP
Rekonstrukce objektu Univerzity Hradec Králové - budova C
VŠECHNY POLOŽKY - INDIVIDUÁLNÍ
|  |  | MONTÁŽ VČETNĚ DODÁVKY MATERIÁLU A PŘÍSLUŠENSTVÍ |  |  | MONTÁŽE |  |  | MATERIÁL |  |  | CELKEM | CENÍK
pomocný sloupec | položka č. |  | položka | množsví | měrná jednotka | montáže jednotka | montáže celkem |  | materiál jednotka | materiál celkem |  | materiál a montáž celkem
KRABICE PŘÍSTROJOVÉ A ODBOČNÉ
1 | 1 | 741 11-2061 | KRABICE KU 68/1-1901 (KO68) - KRABICE PŘÍSTROJOVÁ | 96 | KS |  | 0 |  |  | 0 |  | 0 | individual
2 | 2 | 741 11-2101 | KRABICE KO 68/1-1902 (KO68) - KRABICE ODBOČNÁ S VÍČKEM | 52 | KS |  | 0 |  |  | 0 |  | 0 | individual
3 | 3 | 741 11-2061 | KRABICE KPR 68 - KRABICE PŘÍSTROJOVÁ HLUBOKÁ | 2 | KS |  | 0 |  |  | 0 |  | 0 | individual
4 | 4 | 741 11-2101 | KRABICE KO 97 KRABICE ODBOČNÁ S VÍČKEM | 20 | KS |  | 0 |  |  | 0 |  | 0 | individual
5 | 5 | 741 11-2104 | KRABICE KT 250 + VÍČKO | 5 | KS |  | 0 |  |  | 0 |  | 0 | individual
6 | 6 | 741 11-1002 | INSTALAČNÍ KRABICE DO BETONU 12 MODULŮ | 4 | KS |  | 0 |  |  | 0 |  | 0 | individual
6
7 | 7 | 741 11-1002 | KRABICE NA OM.PRO MĚNIČE, IP56 | 8 | KS |  | 0 |  |  | 0 |  | 0 | individual
7
7
7 |  |  | TRUBKY OHEBNÉ A PEVNÉ
7
8 | 8 | 741 11-0313 | TRUBKA DVOUPLÁŠŤOVÁ 110 | 15 | M |  | 0 |  |  | 0 |  | 0 | individual
8
8
8 |  |  | KABELOVÉ TRASY
8
9 | 9 | 741 11-1001 | PLASTOVÉ PROTAHOVACÍ KANÁLY DO PODLAHY 100 X 28 MM, 2 KOMORY VČETNĚ DRŽÁKŮ | 2 | M |  | 0 |  |  | 0 |  | 0 | individual
9
9
9 |  |  | UKOČENÍ ŽIL JEDNOTLIVÝCH KABELŮ A ŠŇŮR
9
10 | 10 | 741 13-0001 | UKONČENÍ VODIČŮ VČETNĚ ZAPOJENÍ A KONCOVKY DO 2,5MM2 | 285 | KS |  | 0 | 852.6 |  | 0 | 367.5 | 0 | individual
11 | 11 | 741 13-0004 | UKONČENÍ VODIČŮ VČETNĚ ZAPOJENÍ A KONCOVKY DO 6MM2 | 40 | KS |  | 0 | 169 |  | 0 | 156 | 0 | individual
12 | 12 | 741 13-0008 | UKONČENÍ VODIČŮ VČETNĚ ZAPOJENÍ A KONCOVKY DO 35MM2 | 15 | KS |  | 0 | 93 |  | 0 | 160 | 0 | individual
13 | 13 | 741 13-2103 | UKONČENÍ KABELU DO 3X4 | 69 | KS |  | 0 | 2122.8 |  | 0 | 2122.8 | 0 | individual
14 | 14 | 741 13-2145 | UKONČENÍ KABELU DO 5X2,5 | 14 | KS |  | 0 | 2122.8 |  | 0 | 2122.8 | 0 | individual
15 | 15 | 741 13-2146 | UKONČENÍ KABELU DO 5X6 | 8 | KS |  | 0 | 2122.8 |  | 0 | 2122.8 | 0 | individual
16 | 16 | 741 13-2135 | UKONČENÍ KABELU DO 4X35 (5x35) | 3 | KS |  | 0 |  |  | 0 |  | 0 | individual
17 | 17 | 741 23-1001 | BEZZŠROUBOVÁ SVORKA 3 X 2,5 MM2 | 175 | KS |  | 0 | 686 |  | 0 | 313.6 | 0 | individual
18 | 18 | 741 23-1001 | BEZZŠROUBOVÁ SVORKA 5 X 2,5 MM2 | 100 | KS |  | 0 | 882 |  | 0 | 743.4 | 0 | individual
18
18
18 |  |  | MÍSTNÍ DOPLŇKOVÉ POSPOJOVÁNÍ / ZEMNĚNÍ
18
19 | 19 | 741 12-0001 | VODIČ CY 4MM2 | 120 | M |  | 0 | 300 |  | 0 | 192 | 0 | individual
20 | 20 | 741 12-0001 | VODIČ CYA 6MM2 | 70 | M |  | 0 | 300 |  | 0 | 192 | 0 | individual
21 | 21 | 741 12-0003 | VODIČ CYA 16MM2 | 60 | M |  | 0 |  |  | 0 |  | 0 | individual
22 | 22 | 741 12-0401 | KOMPLETNÍ SVORKA NA DOPLŇKOVÉ POPOJOVÁNÍ | 50 | KS |  | 0 |  |  | 0 |  | 0 | individual
22
22
22 |  |  | KABELY CELOPLASTOVÉ ULOŽENÉ POD OMÍTKOU,VE STROPNÍ KONSTRUKCI A ŽLABECH
22 |  |  | odstranění původních rozvodů v kolizi v ceně nové trasy
22 |  |  | Bezhalogenové kabely např. NHXMH, 1-CXKH-R
23 | 23 | 741 12-2015 | KABEL 3 X 1,5 MM2 | 2450 | M |  | 0 |  |  | 0 |  | 0 | individual
24 | 24 | 741 12-2016 | KABEL 3 X 2,5 MM2 | 4390 | M |  | 0 |  |  | 0 |  | 0 | individual
25 | 25 | 741 12-2016 | KABEL 3 X 4 MM2 | 120 | M |  | 0 |  |  | 0 |  | 0 | individual
26 | 26 | 741 12-2031 | KABEL 5 X 1,5 MM2 | 530 | M |  | 0 |  |  | 0 |  | 0 | individual
27 | 27 | 741 12-2031 | KABEL 5 X 2,5 MM2 | 70 | M |  | 0 |  |  | 0 |  | 0 | individual
28 | 28 | 741 12-2032 | KABEL 5 X 4 MM2 | 60 | M |  | 0 |  |  | 0 |  | 0 | individual
29 | 29 | 741 12-2032 | KABEL 5 X 6 MM2 | 90 | M |  | 0 |  |  | 0 |  | 0 | individual
30 | 30 | 741 12-2015 | KABEL SYKY 3 X 2 X 0,5 MM2 | 72 | M |  | 0 |  |  | 0 |  | 0 | individual
31 | 31 | 741 12-2031 | KABEL STÍNĚNÝ 5 X 2,5 MM2 | 30 | M |  | 0 |  |  | 0 |  | 0 | individual
32 | 32 | 741 12-2032 | KABEL STÍNĚNÝ 5 X 4 MM2 | 30 | M |  | 0 |  |  | 0 |  | 0 | individual
32
32 |  |  | Nehořlavý kabel s funkční integritou EI30/DP1 např: (N)HXH FE180/E90, CXKH-V (J) P60-R
33 | 33 | 741 12-2015 | KABEL 3x1,5 MM2 | 450 | M |  | 0 |  |  | 0 |  | 0 | individual
33
33
33 |  |  | PROTIPOŽÁRNÍ OPATŘENÍ
33
34 | 34 | 742 92-0031 | POŽÁRNÍ UCPÁVKY EI45 | 0.9 | M2 |  | 0 |  |  | 0 |  | 0 | individual
34
34
34 |  |  | OSVĚTLENÍ VČETNĚ ZDROJŮ A POPLATKŮ ZA RECYKLACI
34
34 |  |  | SVÍTIDLA VIZ VÝPIS SVÍTIDEL - D.1.1.E.50
35 | 35 | 741 37-2062 | A1 - LED svítidlo přisazené | 6 | KS |  | 0 |  |  | 0 |  | 0 | individual
36 | 36 | 741 37-2101 | B - kruhové LED vestavné | 15 | KS |  | 0 |  |  | 0 |  | 0 | individual
37 | 37 | 741 37-1102 | D - prachotěsné LED svítidlo | 10 | KS |  | 0 |  |  | 0 |  | 0 | individual
38 | 38 | 741 37-1031 | F - svítidlo nad umyvadlo | 8 | KS |  | 0 |  |  | 0 |  | 0 | individual
39 | 39 | 741 37-2021 | G4 - LED lineární svítidlo pro závěsnou montáž | 40 | KS |  | 0 |  |  | 0 |  | 0 | individual
40 | 40 |  | G4 - koncový modul - x AERRO IV.LED,5370lm,4000K,42W,CRI80 Satin 3x, M625,white | 15 | KS |  | 0 |  |  | 0 |  | 0 | individual
41 | 41 |  | G4 - průběžný modul MIDDLE LED BODY,1410mm,1xL4 CONTINOUS Satin,white | 25 | KS |  | 0 |  |  | 0 |  | 0 | individual
42 | 42 |  | G4 - čelíčko MIDDLE koncové čelo, RAL 9003 | 15 | KS |  | 0 |  |  | 0 |  | 0 | individual
43 | 43 |  | G4 - spojka MIDDLE LINE mehcanická spojka lineární | 25 | KS |  | 0 |  |  | 0 |  | 0 | individual
44 | 44 | 741 37-2101 | I - Svítidlo bodové vestavné | 18 | KS |  | 0 |  |  | 0 |  | 0 | individual
45 | 45 | 741 37-1001 | J - půdní /kruhové - lze dát na stěnu i strop | 5 | KS |  | 0 |  |  | 0 |  | 0 | individual
46 | 46 | 741 37-1011 | K - závěsné svítidlo | 28 | KS |  | 0 |  |  | 0 |  | 0 | individual
47 | 47 | 741 37-1001 | L -půdní /kruhové - lze dát na stěnu i strop | 6 | KS |  | 0 |  |  | 0 |  | 0 | individual
48 | 48 | 741 37-1001 | N1 - nouzové osvětlení | 11 | KS |  | 0 |  |  | 0 |  | 0 | individual
49 | 49 | 741 37-1001 | N2 - nouzové osvětlení | 15 | KS |  | 0 |  |  | 0 |  | 0 | individual
50 | 50 | 741 37-1001 | N3 - nouzové osvětlení | 7 | KS |  | 0 |  |  | 0 |  | 0 | individual
51 | 51 | 741 37-2014 | Q - Svítidlo nástěnné půlválec | 4 | KS |  | 0 |  |  | 0 |  | 0 | individual
52 | 52 | 741 37-2013 | S - kruhové LED přisazené + mikrovln.senzor | 1 | KS |  | 0 |  |  | 0 |  | 0 | individual
52
52
52 |  |  | SPÍNAČE A ZÁSUVKY
52
53 | 53 | 741 31-0201 | VYP. Č.1 POD OMÍTKU KOMPLET IP20 (STROJEK, RÁMEČEK, KLAPKA) - BÍLÁ | 21 | KS |  | 0 |  |  | 0 |  | 0 | individual
54 | 54 | 741 31-0231 | VYP. Č.5 POD OMÍTKU KOMPLET IP20 (STROJEK, RÁMEČEK, KLAPKA)- BÍLÁ | 6 | KS |  | 0 |  |  | 0 |  | 0 | individual
55 | 55 | 741 31-0233 | VYP. Č.6 POD OMÍTKU KOMPLET IP20 (STROJEK, RÁMEČEK, KLAPKA)- BÍLÁ | 1 | KS |  | 0 |  |  | 0 |  | 0 | individual
56 | 56 | 741 31-0239 | VYP. Č.7 POD OMÍTKU KOMPLET IP20 (STROJEK, RÁMEČEK, KLAPKA)- BÍLÁ | 1 | KS |  | 0 |  |  | 0 |  | 0 | individual
57 | 57 | 741 31-0012 | TLAČÍTKO 1/0 POD OMÍTKU KOMPLET IP20 (STROJEK, RÁMEČEK, KLAPKA)- BÍLÁ | 4 | KS |  | 0 |  |  | 0 |  | 0 | individual
58 | 58 | 741 31-0012 | TLAČÍTKO 1/0+1/0 POD OMÍTKU KOMPLET IP20 (STROJEK, RÁMEČEK, KLAPKA)- BÍLÁ | 1 | KS |  | 0 |  |  | 0 |  | 0 | individual
59 | 59 | 741 31-0221 | SPÍNAČ ŽALUZIOVÝ POD OMÍTKU KOMPLET (STROJEK, RÁMEČEK, KLAPKA) - BÍLÁ | 1 | KS |  | 0 |  |  | 0 |  | 0 | individual
60 | 60 | 741 31-0233 | VYP. Č.6 HISTORICKÉ PROVEDENÍ POD OMÍTKU barva : bílá, design : kruhový, materiál : keramické / porcelánové | 2 | KS |  | 0 |  |  | 0 |  | 0 | individual
61 | 61 | 741 31-0239 | VYP. Č.7 HISTORICKÉ PROVEDENÍ POD OMÍTKU barva : bílá, design : kruhový, materiál : keramické / porcelánové | 1 | KS |  | 0 |  |  | 0 |  | 0 | individual
62 | 62 | 741 31-0012 | TLAČÍTKO 1/0 + 1/0 HISTORICKÉ PROVEDENÍ POD OMÍTKU barva : bílá, design : kruhový, materiál : keramické / porcelánové | 16 | KS |  | 0 |  |  | 0 |  | 0 | individual
63 | 63 | 741 31-3001 | ZÁS. JEDNONÁS. POD OMÍTKU S OCHR. KOLÍKEM, S CLONKAMI 16A 230V BÍLÁ | 91 | KS |  | 0 |  |  | 0 |  | 0 | individual
64 | 64 | 741 31-3001 | ZÁS. JEDNONÁS. POD OMÍTKU S OCHR. KOLÍKEM, S CLONKAMI, S OCHR. PŘED PŘEPĚTÍM S OPTICKOU SIG. - ČERVENÁ/BÍLÁ | 34 | KS |  | 0 |  |  | 0 |  | 0 | individual
65 | 65 | 741 31-3082 | ZÁS. JEDNONÁS. POD OMÍTKU S OCHR. KOLÍKEM, S CLONKAMI 16A 230V BÍLÁ IP44 | 25 | KS |  | 0 |  |  | 0 |  | 0 | individual
66 | 66 | 741 31-3001 | ZÁS. JEDNONÁS. HISTORICKÉ PROVEDENÍ POD OMÍTKU barva : bílá, design : kruhový, materiál : keramické / porcelánové | 25 | KS |  | 0 |  |  | 0 |  | 0 | individual
67 | 67 |  | TYP Ax - Podlahová krabice s nast. hloubkou 75-105 mm pro 12 modulů, 3x4 moduly, kryt pro krytinu 2x Zásuvka 230V standardní 2 moduly, bílá 2x Zásuvka 230V s akustickou signalizací poruchy 2 moduly, červená | 4 | KS |  | 0 |  |  | 0 |  | 0 | individual
68 | 68 | 741 31-1021 | PŘÍPOJKA SPORÁKOVÁ SE SIGNALIZAČNÍ DOUTNAVKOU, ZAPUŠTĚNÁ | 9 | KS |  | 0 |  |  | 0 |  | 0 | individual
69 | 69 | 741 31-0452 | VAČKOVÝ SPÍNAČ, ,0-1 3-POL.,ŽL/ČERV.,32A AC1, VESTAVNÝ, IP20 ze strany konektorů, IP65 zepředu | 8 | KS |  | 0 |  |  | 0 |  | 0 | individual
70 | 70 | 741 31-0502 | SPÍNAČ POD OMÍTKU 3 POLOHOVÝ | 1 | KS |  | 0 |  |  | 0 |  | 0 | individual
70
70
70 |  |  | OSTATNÍ
70
71 | 71 | 741 36-0435 | FREKVENČNÍ MĚNIČ FM1 - DODÁVKA VZT | 2 | KS |  | 0 |  |  |  |  | 0 | individual
72 | 72 | 741 36-0435 | FREKVENČNÍ MĚNIČ FM2 - DODÁVKA VZT | 2 | KS |  | 0 |  |  |  |  | 0 | individual
73 | 73 | 741 36-0435 | FREKVENČNÍ MĚNIČ FM3 - DODÁVKA VZT | 2 | KS |  | 0 |  |  |  |  | 0 | individual
74 | 74 | 741 36-0435 | FREKVENČNÍ MĚNIČ FM4 - DODÁVKA VZT | 2 | KS |  | 0 |  |  |  |  | 0 | individual
75 | 75 |  | PROVEDENÍ INDUKČNÍ SMYČKY PRO NEDOSLÝCHAVÉ | 2 | KS |  | 0 |  |  | 0 |  | 0 | individual
76 | 76 |  | PŘÍPOJNÉ MÍSTO 400V - OBECNĚ | 11 | KS |  | 0 |  |  |  |  | 0 | individual
77 | 77 |  | PŘÍPOJNÉ MÍSTO 230V - OBECNĚ | 22 | KS |  | 0 |  |  |  |  | 0 | individual
78 | 78 |  | Osoušeč rukou typ 1 - refer. výrobek např. : JET DRYER BOOSTER, BÍLÝ KOV | 2 | KS |  | 0 |  |  | 0 |  | 0 | individual
79 | 79 |  | Osoušeč rukou typ 2 - refer. výrobek např. : JET DRYER SLIM, BÍLÝ | 1 | KS |  | 0 |  |  | 0 |  | 0 | individual
80 | 80 | 741 32-2151 | SPD TYPU 3 – MODUL PŘEP.OCHRANY, AKUSTICKÁ SIGNALIZACE PORUCHY | 2 | KS |  | 0 |  |  | 0 |  | 0 | individual
81 | 81 | 741 23-1027 | EPS 1 s krytem - ekvipotenciální svorkovnice | 3 | KS |  | 0 |  |  | 0 |  | 0 | individual
82 | 82 | 741 12-8023 | PRIPL.NA ZATAHOVANI KABELU DO CHRÁNIČKY | 15 | M |  | 0 |  |  |  |  | 0 | individual
83 | 83 |  | EKOLOGICKÁ LIKVIDACE ODPADU | 1 | KPL |  | 0 |  |  |  |  | 0 | individual
84 | 84 |  | POMOCNÝ MATERIÁL | 3 | % |  |  |  |  | 0 |  | 0 | individual
85 | 85 |  | VEDLEJŠÍ ROZPOČTOVÉ NÁKLADY VRN | 1.5 | % |  |  |  |  | 0 |  | 0 | individual
85
85
85 |  |  | BOURACÍ PRÁCE
85
86 | 86 | 974 03-1121 | RYHA 3X3 ZD. CIH. | 4100 | M |  | 0 |  |  |  |  | 0 | individual
87 | 87 | 974 03-1122 | RYHA 3X7 ZD. CIH. | 2730 | M |  | 0 |  |  |  |  | 0 | individual
88 | 88 | 974 03-1133 | RYHA 5X10 ZD. CIH. | 2050 | M |  | 0 |  |  |  |  | 0 | individual
89 | 89 | 973 03-1616 | KAPSA 10X10X5 ZD. CIH. | 150 | KS |  | 0 |  |  |  |  | 0 | individual
90 | 90 | 973 03-1619 | KAPSA 15X15X5 ZD. CIH. | 25 | KS |  | 0 |  |  |  |  | 0 | individual
91 | 91 | 971 03-3141 | VYBOURÁNÍ OTVORU 30 CM ZD.CIHELNE | 15 | KS |  | 0 |  |  |  |  | 0 | individual
92 | 92 | 971 03-3151 | VYBOURÁNÍ OTVORU 40 CM ZD.CIHELNE | 33 | KS |  | 0 |  |  |  |  | 0 | individual
93 | 93 | 971 03-3161 | VYBOURÁNÍ OTVORU 60 CM ZD.CIHELNE | 28 | KS |  | 0 |  |  |  |  | 0 | individual
94 | 94 | 971 03-1151 | VYSEKÁNÍ VÝKLENKU PŘES 0,25 ZD.CIHELNE | 1.5 | M3 |  | 0 |  |  |  |  | 0 | individual
95 | 95 | 971 03-2544 | VYSEKÁNÍ RÝH BETON DO HL. 710MM A SIRKY 150MM | 150 | M |  | 0 |  |  |  |  | 0 | individual
96 | 96 |  | ODVOZ SUTI VČETNĚ ULOŽENÍ NA SKLÁDKU | 1 | M3 |  | 0 |  |  |  |  | 0 | individual
96
96
96 |  |  | HODINOVÁ ZÚČTOVACÍ SAZBA
96
97 | 97 |  | DEMONTÁŽ STÁVAJÍCÍ ELEKTROINSTALACE | 105 | H |  | 0 |  |  |  |  | 0 | individual
98 | 98 |  | KOORDINACE UMÍSTĚNÍ KONCOVÝCH PRVKŮ ELEKTROINSTALACE S PROJEKTEM INTERIÉRU | 148 | H |  | 0 |  |  |  |  | 0 | individual
99 | 99 |  | POMOCNÉ PŘÍPRAVNÉ PRÁCE | 35 | H |  | 0 |  |  |  |  | 0 | individual
100 | 100 |  | DÍLČÍ REVIZE ELEKTRO HRUBÝCH ROZVODŮ | 50 | H |  | 0 |  |  |  |  | 0 | individual
101 | 101 |  | REVIZE ELEKTRO VÝCHOZÍ | 100 | H |  | 0 |  |  |  |  | 0 | individual
102 | 102 |  | SPOLUPRÁCE S REVIZNÍM TECHNIKEM | 98 | H |  | 0 |  |  |  |  | 0 | individual
103 | 103 |  | PROJEKTOVÁ DOKUMENTACE SKUTEČNÉHO PROVEDENÍ | 50 | H |  | 0 |  |  |  |  | 0 | individual
104 | 104 |  | UVEDENÍ DO PROVOZU | 10 | H |  | 0 |  |  |  |  | 0 | individual
105 | 105 |  | MIMOSTAVENIŠTNÍ DOPRAVA A PŘESUN HMOT | 1.5 | % |  |  |  |  | 0 |  | 0 | individual
105
|  |  | Elektroinstalace 1.PP CELKEM | [8 empty] | 0
Práce naceněné stavbou -
* Výmalba
* Zazdění otvorů po demontovaných rozvodnicích
* Osekání kachliček - následné obložení
* Zapravení drážek
* Částečná oprava omítek

## Elektro. 1.NP
Rekonstrukce objektu Univerzity Hradec Králové - budova C
VŠECHNY POLOŽKY - INDIVIDUÁLNÍ
|  |  | MONTÁŽ VČETNĚ DODÁVKY MATERIÁLU A PŘÍSLUŠENSTVÍ |  |  | MONTÁŽE |  |  | MATERIÁL |  |  | CELKEM | CENÍK
pomocný sloupec | položka č. |  | položka | množsví | měrná jednotka | montáže jednotka | montáže celkem |  | materiál jednotka | materiál celkem |  | materiál a montáž celkem
KRABICE PŘÍSTROJOVÉ A ODBOČNÉ
106 | 106 | 741 11-2061 | KRABICE KU 68/1-1901 (KO68) - KRABICE PŘÍSTROJOVÁ | 612 | KS |  | 0 |  |  | 0 |  | 0 | individual
107 | 107 | 741 11-2101 | KRABICE KO 68/1-1902 (KO68) - KRABICE ODBOČNÁ S VÍČKEM | 54 | KS |  | 0 |  |  | 0 |  | 0 | individual
108 | 108 | 741 11-2101 | KRABICE KO 97 KRABICE ODBOČNÁ S VÍČKEM | 25 | KS |  | 0 |  |  | 0 |  | 0 | individual
109 | 109 | 741 11-2104 | KRABICE KT 250 + VÍČKO | 12 | KS |  | 0 |  |  | 0 |  | 0 | individual
110 | 110 | 741 11-1002 | INSTALAČNÍ KRABICE DO BETONU 12 MODULŮ | 5 | KS |  | 0 |  |  | 0 |  | 0 | individual
111 | 111 | 741 11-1002 | INSTALAČNÍ KRABICE DO BETONU 24 MODULŮ | 16 | KS |  | 0 |  |  | 0 |  | 0 | individual
111
111
111 |  |  | KABELOVÉ TRASY
111
112 | 112 | 741 11-1001 | PLASTOVÉ PROTAHOVACÍ KANÁLY DO PODLAHY 100 X 28 MM, 2 KOMORY VČETNĚ DRŽÁKŮ | 35 | M |  | 0 |  |  | 0 |  | 0 | individual
112
112
112 |  |  | UKOČENÍ ŽIL JEDNOTLIVÝCH KABELŮ A ŠŇŮR
112
113 | 113 | 741 13-0001 | UKONČENÍ VODIČŮ VČETNĚ ZAPOJENÍ A KONCOVKY DO 2,5MM2 | 624 | KS |  | 0 | 852.6 |  | 0 | 367.5 | 0 | individual
114 | 114 | 741 13-0004 | UKONČENÍ VODIČŮ VČETNĚ ZAPOJENÍ A KONCOVKY DO 6MM2 | 95 | KS |  | 0 | 169 |  | 0 | 156 | 0 | individual
115 | 115 | 741 13-0006 | UKONČENÍ VODIČŮ VČETNĚ ZAPOJENÍ A KONCOVKY DO 16MM2 | 60 | KS |  | 0 | 93 |  | 0 | 160 | 0 | individual
116 | 116 | 741 13-0008 | UKONČENÍ VODIČŮ VČETNĚ ZAPOJENÍ A KONCOVKY DO 35MM2 | 30 | KS |  | 0 | 93 |  | 0 | 160 | 0 | individual
117 | 117 | 741 13-0017 | UKONČENÍ VODIČŮ VČETNĚ ZAPOJENÍ A KONCOVKY DO 240MM2 | 8 | KS |  | 0 |  |  | 0 |  | 0 | individual
118 | 118 | 741 13-2103 | UKONČENÍ KABELU DO 3X4 | 123 | KS |  | 0 | 2122.8 |  | 0 | 2122.8 | 0 | individual
119 | 119 | 741 13-2145 | UKONČENÍ KABELU DO 5X2,5 | 51 | KS |  | 0 | 2122.8 |  | 0 | 2122.8 | 0 | individual
120 | 120 | 741 13-2146 | UKONČENÍ KABELU DO 5X6 | 16 | KS |  | 0 | 2122.8 |  | 0 | 2122.8 | 0 | individual
121 | 121 | 741 13-2148 | UKONČENÍ KABELU DO 5X16 | 12 | KS |  | 0 | 2122.8 |  | 0 | 2122.8 | 0 | individual
122 | 122 | 741 13-2135 | UKONČENÍ KABELU DO 4X35 (5x35) | 6 | KS |  | 0 |  |  | 0 |  | 0 | individual
123 | 123 | 741 13-2127 | UKONČENÍ KABELU 3X240+120MM2 ( 3x180+95MM2, 3x150+70MM2) | 2 | KS |  | 0 | 2122.8 |  |  | 2122.8 | 0 | individual
124 | 124 |  | KONCOVKA SMRSŤOVACÍ PRO AYKY 185-240 | 2 | KS |  |  |  |  | 0 |  | 0 | individual
125 | 125 | 741 23-1001 | BEZZŠROUBOVÁ SVORKA 3 X 2,5 MM2 | 180 | KS |  | 0 | 686 |  | 0 | 313.6 | 0 | individual
126 | 126 | 741 23-1001 | BEZZŠROUBOVÁ SVORKA 5 X 2,5 MM2 | 125 | KS |  | 0 | 882 |  | 0 | 743.4 | 0 | individual
126
126
126 |  |  | MÍSTNÍ DOPLŇKOVÉ POSPOJOVÁNÍ / ZEMNĚNÍ
126
127 | 127 | 741 12-0001 | VODIČ CY 4MM2 | 80 | M |  | 0 | 300 |  | 0 | 192 | 0 | individual
128 | 128 | 741 12-0001 | VODIČ CYA 6MM2 | 100 | M |  | 0 | 300 |  | 0 | 192 | 0 | individual
129 | 129 | 741 12-0003 | VODIČ CYA 16MM2 (PŘÍVOD PRO VŠECHNY NP) | 835 | M |  | 0 |  |  | 0 |  | 0 | individual
130 | 130 | 741 12-0005 | VODIČ CYA 25MM2 (PŘÍVOD PRO VŠECHNY NP) | 295 | M |  | 0 | 300 |  | 0 | 192 | 0 | individual
131 | 131 | 741 12-0401 | KOMPLETNÍ SVORKA NA DOPLŇKOVÉ POPOJOVÁNÍ | 38 | KS |  | 0 |  |  | 0 |  | 0 | individual
131
131
131 |  |  | KABELY CELOPLASTOVÉ ULOŽENÉ POD OMÍTKOU,VE STROPNÍ KONSTRUKCI A ŽLABECH
131 |  |  | odstranění původních rozvodů v kolizi v ceně nové trasy
131 |  |  | Bezhalogenové kabely např. NHXMH, 1-CXKH-R
132 | 132 | 741 12-2015 | KABEL 3 X 1,5 MM2 | 2450 | M |  | 0 |  |  | 0 |  | 0 | individual
133 | 133 | 741 12-2016 | KABEL 3 X 2,5 MM2 | 4390 | M |  | 0 |  |  | 0 |  | 0 | individual
134 | 134 | 741 12-2031 | KABEL 5 X 1,5 MM2 | 530 | M |  | 0 |  |  | 0 |  | 0 | individual
135 | 135 | 741 12-2031 | KABEL 5 X 2,5 MM2 | 110 | M |  | 0 |  |  | 0 |  | 0 | individual
136 | 136 | 741 12-2032 | KABEL 5 X 6 MM2 | 820 | M |  | 0 |  |  | 0 |  | 0 | individual
137 | 137 | 741 12-2644 | KABEL 5 X 16MM2 (PŘÍVOD PRO VŠECHNY NP) | 610 | M |  | 0 |  |  | 0 |  | 0 | individual
138 | 138 | 741 12-2625 | KABEL 5 X 35MM2 (PŘÍVOD PRO VŠECHNY NP) | 280 | M |  | 0 |  |  | 0 |  | 0 | individual
138
138 |  |  | Nehořlavý kabel s funkční integritou EI30/DP1 např: (N)HXH FE180/E90, CXKH-V (J) P60-R
139 | 139 | 741 12-2015 | KABEL 3x1,5 MM2 | 450 | M |  | 0 |  |  | 0 |  | 0 | individual
140 | 140 | 741 12-2032 | KABEL 5x4 MM2 | 150 | M |  | 0 |  |  | 0 |  | 0 | individual
141 | 141 | 741 12-2644 | KABEL 5x16 MM2 | 75 | M |  | 0 |  |  | 0 |  | 0 | individual
142 | 142 | 741 12-2634 | KABEL 4x185 MM2 | 18 | M |  | 0 |  |  | 0 |  | 0 | individual
142
142
142 |  |  | PROTIPOŽÁRNÍ OPATŘENÍ
142
143 | 143 | 741 31-1012 | SKŘÍŇ NOUZ.VYP.TLAČ.120X120X50, IP55 | 4 | KS |  | 0 |  |  | 0 |  | 0 | individual
144 | 144 | 742 92-0031 | POŽÁRNÍ UCPÁVKY EI45 | 1.2 | M2 |  | 0 |  |  | 0 |  | 0 | individual
144
144
144 |  |  | OSVĚTLENÍ VČETNĚ ZDROJŮ A POPLATKŮ ZA RECYKLACI
144
144 |  |  | SVÍTIDLA VIZ VÝPIS SVÍTIDEL - D.1.1.E.50
145 | 145 | 741 37-2062 | A1 - LED svítidlo přisazené | 94 | KS |  | 0 |  |  | 0 |  | 0 | individual
146 | 146 | 741 37-2062 | A2 - LED svítidlo přisazené | 18 | KS |  | 0 |  |  | 0 |  | 0 | individual
147 | 147 | 741 37-2062 | A1Ra - LED svítidlo přisazené | 42 | KS |  | 0 |  |  | 0 |  | 0 | individual
148 | 148 | 741 37-2101 | B - kruhové LED vestavné | 17 | KS |  | 0 |  |  | 0 |  | 0 | individual
149 | 149 | 741 37-1001 | C - koule na tyči 40cm - závěsné svítidlo | 41 | KS |  | 0 |  |  | 0 |  | 0 | individual
150 | 150 | 741 37-2021 | E - nástěnné svítidlo | 6 | KS |  | 0 |  |  | 0 |  | 0 | individual
151 | 151 | 741 37-1031 | F - svítidlo nad umyvadlo | 5 | KS |  | 0 |  |  | 0 |  | 0 | individual
152 | 152 | 741 37-2111 | H - Svítidlo bodové vestavné | 24 | KS |  | 0 |  |  | 0 |  | 0 | individual
153 | 153 | 741 37-1001 | N1 - nouzové osvětlení | 9 | KS |  | 0 |  |  | 0 |  | 0 | individual
154 | 154 | 741 37-1001 | N2 - nouzové osvětlení | 21 | KS |  | 0 |  |  | 0 |  | 0 | individual
155 | 155 | 741 37-1001 | N3 - nouzové osvětlení | 13 | KS |  | 0 |  |  | 0 |  | 0 | individual
156 | 156 | 741 37-2014 | O1 - Svítidlo bodové pro sál | 12 | KS |  | 0 |  |  | 0 |  | 0 | individual
157 | 157 | 741 37-2014 | Q - Svítidlo nástěnné půlválec | 14 | KS |  | 0 |  |  | 0 |  | 0 | individual
158 | 158 | 741 37-2013 | S - kruhové LED přisazené + mikrovln.senzor | 1 | KS |  | 0 |  |  | 0 |  | 0 | individual
158
158
158 |  |  | SPÍNAČE A ZÁSUVKY
158
159 | 159 | 741 31-0201 | VYP. Č.1 POD OMÍTKU KOMPLET IP20 (STROJEK, RÁMEČEK, KLAPKA) - BÍLÁ | 19 | KS |  | 0 |  |  | 0 |  | 0 | individual
160 | 160 | 741 31-0231 | VYP. Č.5 POD OMÍTKU KOMPLET IP20 (STROJEK, RÁMEČEK, KLAPKA)- BÍLÁ | 5 | KS |  | 0 |  |  | 0 |  | 0 | individual
161 | 161 | 741 31-0232 | VYP. Č.5B POD OMÍTKU KOMPLET IP20 (STROJEK, RÁMEČEK, KLAPKA)- BÍLÁ | 10 | KS |  | 0 |  |  | 0 |  | 0 | individual
162 | 162 | 741 31-0233 | VYP. Č.6 POD OMÍTKU KOMPLET IP20 (STROJEK, RÁMEČEK, KLAPKA)- BÍLÁ | 2 | KS |  | 0 |  |  | 0 |  | 0 | individual
163 | 163 | 741 31-0239 | VYP. Č.7 POD OMÍTKU KOMPLET IP20 (STROJEK, RÁMEČEK, KLAPKA)- BÍLÁ | 4 | KS |  | 0 |  |  | 0 |  | 0 | individual
164 | 164 | 741 31-0012 | TLAČÍTKO 1/0 POD OMÍTKU KOMPLET IP20 (STROJEK, RÁMEČEK, KLAPKA)- BÍLÁ | 2 | KS |  | 0 |  |  | 0 |  | 0 | individual
165 | 165 | 741 31-0012 | TLAČÍTKO 1/0+1/0 POD OMÍTKU KOMPLET IP20 (STROJEK, RÁMEČEK, KLAPKA)- BÍLÁ | 1 | KS |  | 0 |  |  | 0 |  | 0 | individual
166 | 166 | 741 31-0221 | SPÍNAČ ŽALUZIOVÝ POD OMÍTKU KOMPLET (STROJEK, RÁMEČEK, KLAPKA) - BÍLÁ | 9 | KS |  | 0 |  |  | 0 |  | 0 | individual
167 | 167 | 741 31-0251 | VYP. Č.1 POD OMÍTKU KOMPLET IP44 (STROJEK, RÁMEČEK, KLAPKA) - BÍLÁ | 2 | KS |  | 0 |  |  | 0 |  | 0 | individual
168 | 168 | 741 31-0263 | VYP. Č.6 POD OMÍTKU KOMPLET IP44 (STROJEK, RÁMEČEK, KLAPKA)- BÍLÁ | 2 | KS |  | 0 |  |  | 0 |  | 0 | individual
169 | 169 | 741 31-0012 | TLAČÍTKO 1/0 + 1/0 HISTORICKÉ PROVEDENÍ POD OMÍTKU barva : bílá, design : kruhový, materiál : keramické / porcelánové | 20 | KS |  | 0 |  |  | 0 |  | 0 | individual
170 | 170 | 741 31-3001 | ZÁS. JEDNONÁS. POD OMÍTKU S OCHR. KOLÍKEM, S CLONKAMI 16A 230V BÍLÁ | 239 | KS |  | 0 |  |  | 0 |  | 0 | individual
171 | 171 | 741 31-3001 | ZÁS. JEDNONÁS. POD OMÍTKU S OCHR. KOLÍKEM, S CLONKAMI, S OCHR. PŘED PŘEPĚTÍM S OPTICKOU SIG. - ČERVENÁ/BÍLÁ | 157 | KS |  | 0 |  |  | 0 |  | 0 | individual
172 | 172 | 741 31-3082 | ZÁS. JEDNONÁS. POD OMÍTKU S OCHR. KOLÍKEM, S CLONKAMI 16A 230V BÍLÁ IP44 | 28 | KS |  | 0 |  |  | 0 |  | 0 | individual
173 | 173 | 741 31-3082 | ZÁS. JEDNONÁS. POD OMÍTKU S OCHR. KOLÍKEM, S CLONKAMI, S OCHR. PŘED PŘEPĚTÍM S OPTICKOU SIG. - ČERVENÁ/BÍLÁ IP44 | 8 | KS |  | 0 |  |  | 0 |  | 0 | individual
174 | 174 | 741 31-3001 | ZÁS. JEDNONÁS. HISTORICKÉ PROVEDENÍ POD OMÍTKU barva : bílá, design : kruhový, materiál : keramické / porcelánové | 63 | KS |  | 0 |  |  | 0 |  | 0 | individual
175 | 175 |  | TYP Ax - Podlahová krabice s nast. hloubkou 75-105 mm pro 12 modulů, 3x4 moduly, kryt pro krytinu 2x Zásuvka 230V standardní 2 moduly, bílá 2x Zásuvka 230V s akustickou signalizací poruchy 2 moduly, červená | 5 | KS |  | 0 |  |  | 0 |  | 0 | individual
176 | 176 |  | TYP Bx - Podlahová krabice s nast. hloubkou 75-105 mm pro 24 modulů, 3x8 moduly, kryt pro krytinu 4x Zásuvka 230V standardní 2 moduly, bílá 4x Zásuvka 230V s akustickou signalizací poruchy 2 moduly, červená | 16 | KS |  | 0 |  |  | 0 |  | 0 | individual
177 | 177 | 741 31-1021 | PŘÍPOJKA SPORÁKOVÁ SE SIGNALIZAČNÍ DOUTNAVKOU, ZAPUŠTĚNÁ | 10 | KS |  | 0 |  |  | 0 |  | 0 | individual
178 | 178 | 741 31-0502 | VAČKOVÝ SPÍNAČ,0-1 3-POL.,V KRYTU,16A AC1 , IP66 NÁSTĚNNÝ | 2 | KS |  | 0 |  |  | 0 |  | 0 | individual
179 | 179 | 741 31-0512 | VAČKOVÝ SPÍNAČ,0-1 3-POL.,V KRYTU,32A AC1 , IP66 NÁSTĚNNÝ | 2 | KS |  | 0 |  |  | 0 |  | 0 | individual
180 | 180 | 741 31-3211 | ZÁS. PRŮMYSLOVÁ IP 44, VESTAVNÁ PŘÍMÁ 16 A, 380-415 V AC, 3P+N+PE | 7 | KS |  | 0 |  |  | 0 |  | 0 | individual
181 | 181 | 741 31-3212 | ZÁS. PRŮMYSLOVÁ IP 44, VESTAVNÁ PŘÍMÁ 32 A, 380-415 V AC, 3P+N+PE | 1 | KS |  | 0 |  |  | 0 |  | 0 | individual
182 | 182 | 741 31-0502 | SPÍNAČ POD OMÍTKU 3 POLOHOVÝ | 3 | KS |  | 0 |  |  | 0 |  | 0 | individual
182
182
182 |  |  | OSTATNÍ
182
183 | 183 |  | PŘÍPOJNÉ MÍSTO 230V - OBECNĚ | 45 | KS |  | 0 |  |  |  |  | 0 | individual
184 | 184 |  | Osoušeč rukou typ 1 - refer. výrobek např. : JET DRYER BOOSTER, BÍLÝ KOV | 1 | KS |  | 0 |  |  | 0 |  | 0 | individual
185 | 185 |  | Osoušeč rukou typ 2 - refer. výrobek např. : JET DRYER SLIM, BÍLÝ | 2 | KS |  | 0 |  |  | 0 |  | 0 | individual
186 | 186 | 741 32-2151 | SPD TYPU 3 – MODUL PŘEP.OCHRANY, AKUSTICKÁ SIGNALIZACE PORUCHY | 16 | KS |  | 0 |  |  | 0 |  | 0 | individual
187 | 187 | 741 23-1027 | EPS 1 s krytem - ekvipotenciální svorkovnice | 3 | KS |  | 0 |  |  | 0 |  | 0 | individual
188 | 188 |  | EKOLOGICKÁ LIKVIDACE ODPADU | 1 | KPL |  | 0 |  |  |  |  | 0 | individual
189 | 189 |  | POMOCNÝ MATERIÁL | 3 | % |  |  |  |  | 0 |  | 0 | individual
190 | 190 |  | VEDLEJŠÍ ROZPOČTOVÉ NÁKLADY VRN | 1.5 | % |  |  |  |  | 0 |  | 0 | individual
190
190
190 |  |  | BOURACÍ PRÁCE
190
191 | 191 | 974 03-1121 | RYHA 3X3 ZD. CIH. | 4600 | M |  | 0 |  |  |  |  | 0 | individual
192 | 192 | 974 03-1122 | RYHA 3X7 ZD. CIH. | 3060 | M |  | 0 |  |  |  |  | 0 | individual
193 | 193 | 974 03-1133 | RYHA 5X10 ZD. CIH. | 2300 | M |  | 0 |  |  |  |  | 0 | individual
194 | 194 | 973 03-1616 | KAPSA 10X10X5 ZD. CIH. | 666 | KS |  | 0 |  |  |  |  | 0 | individual
195 | 195 | 973 03-1619 | KAPSA 15X15X5 ZD. CIH. | 37 | KS |  | 0 |  |  |  |  | 0 | individual
196 | 196 | 971 03-3141 | VYBOURÁNÍ OTVORU 30 CM ZD.CIHELNE | 22 | KS |  | 0 |  |  |  |  | 0 | individual
197 | 197 | 971 03-3151 | VYBOURÁNÍ OTVORU 40 CM ZD.CIHELNE | 37 | KS |  | 0 |  |  |  |  | 0 | individual
198 | 198 | 971 03-3161 | VYBOURÁNÍ OTVORU 60 CM ZD.CIHELNE | 29 | KS |  | 0 |  |  |  |  | 0 | individual
199 | 199 | 971 03-1151 | VYSEKÁNÍ VÝKLENKU PŘES 0,25 ZD.CIHELNE | 2.2 | M3 |  | 0 |  |  |  |  | 0 | individual
200 | 200 | 971 03-2544 | VYSEKÁNÍ RÝH BETON DO HL. 710MM A SIRKY 150MM | 150 | M |  | 0 |  |  |  |  | 0 | individual
201 | 201 |  | ODVOZ SUTI VČETNĚ ULOŽENÍ NA SKLÁDKU | 1 | M3 |  | 0 |  |  |  |  | 0 | individual
201
201
201 |  |  | HODINOVÁ ZÚČTOVACÍ SAZBA
201
202 | 202 |  | DEMONTÁŽ STÁVAJÍCÍ ELEKTROINSTALACE | 105 | H |  | 0 |  |  |  |  | 0 | individual
203 | 203 |  | KOORDINACE UMÍSTĚNÍ KONCOVÝCH PRVKŮ ELEKTROINSTALACE S PROJEKTEM INTERIÉRU | 148 | H |  | 0 |  |  |  |  | 0 | individual
204 | 204 |  | POMOCNÉ PŘÍPRAVNÉ PRÁCE | 35 | H |  | 0 |  |  |  |  | 0 | individual
205 | 205 |  | DÍLČÍ REVIZE ELEKTRO HRUBÝCH ROZVODŮ | 50 | H |  | 0 |  |  |  |  | 0 | individual
206 | 206 |  | REVIZE ELEKTRO VÝCHOZÍ | 100 | H |  | 0 |  |  |  |  | 0 | individual
207 | 207 |  | SPOLUPRÁCE S REVIZNÍM TECHNIKEM | 98 | H |  | 0 |  |  |  |  | 0 | individual
208 | 208 |  | PROJEKTOVÁ DOKUMENTACE SKUTEČNÉHO PROVEDENÍ | 50 | H |  | 0 |  |  |  |  | 0 | individual
209 | 209 |  | UVEDENÍ DO PROVOZU | 10 | H |  | 0 |  |  |  |  | 0 | individual
210 | 210 |  | MIMOSTAVENIŠTNÍ DOPRAVA A PŘESUN HMOT | 1.5 | % |  |  |  |  | 0 |  | 0 | individual
210
|  |  | Elektroinstalace 1.NP CELKEM | [8 empty] | 0
Práce naceněné stavbou -
* Výmalba
* Zazdění otvorů po demontovaných rozvodnicích
* Osekání kachliček - následné obložení
* Zapravení drážek
* Částečná oprava omítek

## Elektro. 2.NP
Rekonstrukce objektu Univerzity Hradec Králové - budova C
VŠECHNY POLOŽKY - INDIVIDUÁLNÍ
|  |  | MONTÁŽ VČETNĚ DODÁVKY MATERIÁLU A PŘÍSLUŠENSTVÍ |  |  | MONTÁŽE |  |  | MATERIÁL |  |  | CELKEM | CENÍK
pomocný sloupec | položka č. |  | položka | množsví | měrná jednotka | montáže jednotka | montáže celkem |  | materiál jednotka | materiál celkem |  | materiál a montáž celkem
KRABICE PŘÍSTROJOVÉ A ODBOČNÉ
211 | 211 | 741 11-2061 | KRABICE KU 68/1-1901 (KO68) - KRABICE PŘÍSTROJOVÁ | 642 | KS |  | 0 |  |  | 0 |  | 0 | individual
212 | 212 | 741 11-2101 | KRABICE KO 68/1-1902 (KO68) - KRABICE ODBOČNÁ S VÍČKEM | 70 | KS |  | 0 |  |  | 0 |  | 0 | individual
213 | 213 | 741 11-2061 | KRABICE KPR 68 - KRABICE PŘÍSTROJOVÁ HLUBOKÁ | 4 | KS |  | 0 |  |  | 0 |  | 0 | individual
214 | 214 | 741 11-2101 | KRABICE KO 97 KRABICE ODBOČNÁ S VÍČKEM | 30 | KS |  | 0 |  |  | 0 |  | 0 | individual
215 | 215 | 741 11-2104 | KRABICE KT 250 + VÍČKO | 14 | KS |  | 0 |  |  | 0 |  | 0 | individual
216 | 216 | 741 11-1002 | INSTALAČNÍ KRABICE DO BETONU 3 MODULY | 7 | KS |  | 0 |  |  | 0 |  | 0 | individual
217 | 217 | 741 11-1002 | INSTALAČNÍ KRABICE DO BETONU 12 MODULŮ | 3 | KS |  | 0 |  |  | 0 |  | 0 | individual
218 | 218 | 741 11-1002 | INSTALAČNÍ KRABICE DO BETONU 24 MODULŮ | 13 | KS |  | 0 |  |  | 0 |  | 0 | individual
218
218
218 |  |  | KABELOVÉ TRASY
218
219 | 219 | 741 11-1001 | PLASTOVÉ PROTAHOVACÍ KANÁLY DO PODLAHY 100 X 28 MM, 2 KOMORY VČETNĚ DRŽÁKŮ | 28 | M |  | 0 |  |  | 0 |  | 0 | individual
219
219
219 |  |  | UKOČENÍ ŽIL JEDNOTLIVÝCH KABELŮ A ŠŇŮR
219
220 | 220 | 741 13-0001 | UKONČENÍ VODIČŮ VČETNĚ ZAPOJENÍ A KONCOVKY DO 2,5MM2 | 552 | KS |  | 0 | 852.6 |  | 0 | 367.5 | 0 | individual
221 | 221 | 741 13-0004 | UKONČENÍ VODIČŮ VČETNĚ ZAPOJENÍ A KONCOVKY DO 6MM2 | 50 | KS |  | 0 | 169 |  | 0 | 156 | 0 | individual
222 | 222 | 741 13-0006 | UKONČENÍ VODIČŮ VČETNĚ ZAPOJENÍ A KONCOVKY DO 16MM2 | 15 | KS |  | 0 | 93 |  | 0 | 160 | 0 | individual
223 | 223 | 741 13-2103 | UKONČENÍ KABELU DO 3X4 | 134 | KS |  | 0 | 2122.8 |  | 0 | 2122.8 | 0 | individual
224 | 224 | 741 13-2145 | UKONČENÍ KABELU DO 5X2,5 | 30 | KS |  | 0 | 2122.8 |  | 0 | 2122.8 | 0 | individual
225 | 225 | 741 13-2146 | UKONČENÍ KABELU DO 5X6 | 10 | KS |  | 0 | 2122.8 |  | 0 | 2122.8 | 0 | individual
226 | 226 | 741 13-2148 | UKONČENÍ KABELU DO 5X16 | 3 | KS |  | 0 | 2122.8 |  | 0 | 2122.8 | 0 | individual
227 | 227 | 741 23-1001 | BEZZŠROUBOVÁ SVORKA 3 X 2,5 MM2 | 220 | KS |  | 0 | 686 |  | 0 | 313.6 | 0 | individual
228 | 228 | 741 23-1001 | BEZZŠROUBOVÁ SVORKA 5 X 2,5 MM2 | 150 | KS |  | 0 | 882 |  | 0 | 743.4 | 0 | individual
228
228
228 |  |  | MÍSTNÍ DOPLŇKOVÉ POSPOJOVÁNÍ / ZEMNĚNÍ
228
229 | 229 | 741 12-0001 | VODIČ CY 4MM2 | 60 | M |  | 0 | 300 |  | 0 | 192 | 0 | individual
230 | 230 | 741 12-0001 | VODIČ CYA 6MM2 | 800 | M |  | 0 | 300 |  | 0 | 192 | 0 | individual
231 | 231 | 741 12-0003 | VODIČ CYA 16MM2 | 20 | M |  | 0 |  |  | 0 |  | 0 | individual
232 | 232 | 741 12-0401 | KOMPLETNÍ SVORKA NA DOPLŇKOVÉ POPOJOVÁNÍ | 26 | KS |  | 0 |  |  | 0 |  | 0 | individual
232
232
232 |  |  | KABELY CELOPLASTOVÉ ULOŽENÉ POD OMÍTKOU,VE STROPNÍ KONSTRUKCI A ŽLABECH
232 |  |  | odstranění původních rozvodů v kolizi v ceně nové trasy
232 |  |  | Bezhalogenové kabely např. NHXMH, 1-CXKH-R
233 | 233 | 741 12-2015 | KABEL 3 X 1,5 MM2 | 2720 | M |  | 0 |  |  | 0 |  | 0 | individual
234 | 234 | 741 12-2016 | KABEL 3 X 2,5 MM2 | 4945 | M |  | 0 |  |  | 0 |  | 0 | individual
235 | 235 | 741 12-2031 | KABEL 5 X 1,5 MM2 | 590 | M |  | 0 |  |  | 0 |  | 0 | individual
236 | 236 | 741 12-2031 | KABEL 5 X 2,5 MM2 | 80 | M |  | 0 |  |  | 0 |  | 0 | individual
237 | 237 | 741 12-2032 | KABEL 5 X 6 MM2 | 800 | M |  | 0 |  |  | 0 |  | 0 | individual
237
237 |  |  | Nehořlavý kabel s funkční integritou EI30/DP1 např: (N)HXH FE180/E90, CXKH-V (J) P60-R
238 | 238 | 741 12-2015 | KABEL 3x1,5 MM2 | 450 | M |  | 0 |  |  | 0 |  | 0 | individual
238
238
238 |  |  | PROTIPOŽÁRNÍ OPATŘENÍ
238
239 | 239 | 742 92-0031 | POŽÁRNÍ UCPÁVKY EI45 | 0.9 | M2 |  | 0 |  |  | 0 |  | 0 | individual
239
239
239 |  |  | OSVĚTLENÍ VČETNĚ ZDROJŮ A POPLATKŮ ZA RECYKLACI
239
239 |  |  | SVÍTIDLA VIZ VÝPIS SVÍTIDEL - D.1.1.E.50
240 | 240 | 741 37-2062 | A1 - LED svítidlo přisazené | 124 | KS |  | 0 |  |  | 0 |  | 0 | individual
241 | 241 | 741 37-2062 | A2 - LED svítidlo přisazené | 17 | KS |  | 0 |  |  | 0 |  | 0 | individual
242 | 242 | 741 37-2062 | A1Ra - LED svítidlo přisazené | 24 | KS |  | 0 |  |  | 0 |  | 0 | individual
243 | 243 | 741 37-2101 | B - kruhové LED vestavné | 16 | KS |  | 0 |  |  | 0 |  | 0 | individual
244 | 244 | 741 37-1001 | C - koule na tyči 40cm - závěsné svítidlo | 38 | KS |  | 0 |  |  | 0 |  | 0 | individual
245 | 245 | 741 37-1031 | F - svítidlo nad umyvadlo | 5 | KS |  | 0 |  |  | 0 |  | 0 | individual
246 | 246 | 741 37-1001 | N1 - nouzové osvětlení | 7 | KS |  | 0 |  |  | 0 |  | 0 | individual
247 | 247 | 741 37-1001 | N2 - nouzové osvětlení | 17 | KS |  | 0 |  |  | 0 |  | 0 | individual
248 | 248 | 741 37-1001 | N3 - nouzové osvětlení | 12 | KS |  | 0 |  |  | 0 |  | 0 | individual
249 | 249 | 741 37-2014 | Q - Svítidlo nástěnné půlválec | 8 | KS |  | 0 |  |  | 0 |  | 0 | individual
250 | 250 | 741 37-2013 | S - kruhové LED přisazené + mikrovln.senzor | 1 | KS |  | 0 |  |  | 0 |  | 0 | individual
250
250
250 |  |  | SPÍNAČE A ZÁSUVKY
250
251 | 251 | 741 31-0201 | VYP. Č.1 POD OMÍTKU KOMPLET IP20 (STROJEK, RÁMEČEK, KLAPKA) - BÍLÁ | 20 | KS |  | 0 |  |  | 0 |  | 0 | individual
252 | 252 | 741 31-0231 | VYP. Č.5 POD OMÍTKU KOMPLET IP20 (STROJEK, RÁMEČEK, KLAPKA)- BÍLÁ | 4 | KS |  | 0 |  |  | 0 |  | 0 | individual
253 | 253 | 741 31-0232 | VYP. Č.5B POD OMÍTKU KOMPLET IP20 (STROJEK, RÁMEČEK, KLAPKA)- BÍLÁ | 10 | KS |  | 0 |  |  | 0 |  | 0 | individual
254 | 254 | 741 31-0233 | VYP. Č.6 POD OMÍTKU KOMPLET IP20 (STROJEK, RÁMEČEK, KLAPKA)- BÍLÁ | 4 | KS |  | 0 |  |  | 0 |  | 0 | individual
255 | 255 | 741 31-0239 | VYP. Č.7 POD OMÍTKU KOMPLET IP20 (STROJEK, RÁMEČEK, KLAPKA)- BÍLÁ | 7 | KS |  | 0 |  |  | 0 |  | 0 | individual
256 | 256 | 741 31-0221 | SPÍNAČ ŽALUZIOVÝ POD OMÍTKU KOMPLET (STROJEK, RÁMEČEK, KLAPKA) - BÍLÁ | 10 | KS |  | 0 |  |  | 0 |  | 0 | individual
257 | 257 | 741 31-0201 | VYP. Č.1 HISTORICKÉ PROVEDENÍ POD OMÍTKU barva : bílá, design : kruhový, materiál : keramické / porcelánové | 1 | KS |  | 0 |  |  | 0 |  | 0 | individual
258 | 258 | 741 31-0012 | TLAČÍTKO 1/0 + 1/0 HISTORICKÉ PROVEDENÍ POD OMÍTKU barva : bílá, design : kruhový, materiál : keramické / porcelánové | 13 | KS |  | 0 |  |  | 0 |  | 0 | individual
259 | 259 | 741 31-3001 | ZÁS. JEDNONÁS. HISTORICKÉ PROVEDENÍ POD OMÍTKU barva : bílá, design : kruhový, materiál : keramické / porcelánové | 35 | KS |  | 0 |  |  | 0 |  | 0 | individual
260 | 260 | 741 31-3001 | ZÁS. JEDNONÁS. POD OMÍTKU S OCHR. KOLÍKEM, S CLONKAMI 16A 230V BÍLÁ | 309 | KS |  | 0 |  |  | 0 |  | 0 | individual
261 | 261 | 741 31-3001 | ZÁS. JEDNONÁS. POD OMÍTKU S OCHR. KOLÍKEM, S CLONKAMI, S OCHR. PŘED PŘEPĚTÍM S OPTICKOU SIG. - ČERVENÁ/BÍLÁ | 185 | KS |  | 0 |  |  | 0 |  | 0 | individual
262 | 262 |  | TYP Ax - Podlahová krabice s nast. hloubkou 75-105 mm pro 12 modulů, 3x4 moduly, kryt pro krytinu 2x Zásuvka 230V standardní 2 moduly, bílá 2x Zásuvka 230V s akustickou signalizací poruchy 2 moduly, červená | 3 | KS |  | 0 |  |  | 0 |  | 0 | individual
263 | 263 |  | TYP Bx - Podlahová krabice s nast. hloubkou 75-105 mm pro 24 modulů, 3x8 moduly, kryt pro krytinu 4x Zásuvka 230V standardní 2 moduly, bílá 4x Zásuvka 230V s akustickou signalizací poruchy 2 moduly, červená | 13 | KS |  | 0 |  |  | 0 |  | 0 | individual
264 | 264 |  | TYP Dx Krabice podlahová inst., 3m,plast 2x Zásuvka 230V s akustickou signalizací poruchy 2 moduly, červená | 7 | KS |  | 0 |  |  | 0 |  | 0 | individual
265 | 265 | 741 31-1021 | PŘÍPOJKA SPORÁKOVÁ SE SIGNALIZAČNÍ DOUTNAVKOU, ZAPUŠTĚNÁ | 15 | KS |  | 0 |  |  | 0 |  | 0 | individual
265
265
265 |  |  | OSTATNÍ
265
266 | 266 |  | PŘÍPOJNÉ MÍSTO 230V - OBECNĚ | 47 | KS |  | 0 |  |  |  |  | 0 | individual
267 | 267 |  | Osoušeč rukou typ 1 - refer. výrobek např. : JET DRYER BOOSTER, BÍLÝ KOV | 1 | KS |  | 0 |  |  | 0 |  | 0 | individual
268 | 268 |  | Osoušeč rukou typ 2 - refer. výrobek např. : JET DRYER SLIM, BÍLÝ | 2 | KS |  | 0 |  |  | 0 |  | 0 | individual
269 | 269 | 741 32-2151 | SPD TYPU 3 – MODUL PŘEP.OCHRANY, AKUSTICKÁ SIGNALIZACE PORUCHY | 6 | KS |  | 0 |  |  | 0 |  | 0 | individual
270 | 270 | 741 23-1027 | EPS 1 s krytem - ekvipotenciální svorkovnice | 3 | KS |  | 0 |  |  | 0 |  | 0 | individual
271 | 271 |  | EKOLOGICKÁ LIKVIDACE ODPADU | 1 | KPL |  | 0 |  |  |  |  | 0 | individual
272 | 272 |  | POMOCNÝ MATERIÁL | 3 | % |  |  |  |  | 0 |  | 0 | individual
273 | 273 |  | VEDLEJŠÍ ROZPOČTOVÉ NÁKLADY VRN | 1.5 | % |  |  |  |  | 0 |  | 0 | individual
273
273
273 |  |  | BOURACÍ PRÁCE
273
274 | 274 | 974 03-1121 | RYHA 3X3 ZD. CIH. | 4750 | M |  | 0 |  |  |  |  | 0 | individual
275 | 275 | 974 03-1122 | RYHA 3X7 ZD. CIH. | 3160 | M |  | 0 |  |  |  |  | 0 | individual
276 | 276 | 974 03-1133 | RYHA 5X10 ZD. CIH. | 2375 | M |  | 0 |  |  |  |  | 0 | individual
277 | 277 | 973 03-1616 | KAPSA 10X10X5 ZD. CIH. | 716 | KS |  | 0 |  |  |  |  | 0 | individual
278 | 278 | 973 03-1619 | KAPSA 15X15X5 ZD. CIH. | 43 | KS |  | 0 |  |  |  |  | 0 | individual
279 | 279 | 971 03-3141 | VYBOURÁNÍ OTVORU 30 CM ZD.CIHELNE | 15 | KS |  | 0 |  |  |  |  | 0 | individual
280 | 280 | 971 03-3151 | VYBOURÁNÍ OTVORU 40 CM ZD.CIHELNE | 32 | KS |  | 0 |  |  |  |  | 0 | individual
281 | 281 | 971 03-3161 | VYBOURÁNÍ OTVORU 60 CM ZD.CIHELNE | 27 | KS |  | 0 |  |  |  |  | 0 | individual
282 | 282 | 971 03-1151 | VYSEKÁNÍ VÝKLENKU PŘES 0,25 ZD.CIHELNE | 2.2 | M3 |  | 0 |  |  |  |  | 0 | individual
283 | 283 | 971 03-2544 | VYSEKÁNÍ RÝH BETON DO HL. 710MM A SIRKY 150MM | 150 | M |  | 0 |  |  |  |  | 0 | individual
284 | 284 |  | ODVOZ SUTI VČETNĚ ULOŽENÍ NA SKLÁDKU | 1 | M3 |  | 0 |  |  |  |  | 0 | individual
284
284
284 |  |  | HODINOVÁ ZÚČTOVACÍ SAZBA
284
285 | 285 |  | DEMONTÁŽ STÁVAJÍCÍ ELEKTROINSTALACE | 105 | H |  | 0 |  |  |  |  | 0 | individual
286 | 286 |  | KOORDINACE UMÍSTĚNÍ KONCOVÝCH PRVKŮ ELEKTROINSTALACE S PROJEKTEM INTERIÉRU | 148 | H |  | 0 |  |  |  |  | 0 | individual
287 | 287 |  | POMOCNÉ PŘÍPRAVNÉ PRÁCE | 35 | H |  | 0 |  |  |  |  | 0 | individual
288 | 288 |  | DÍLČÍ REVIZE ELEKTRO HRUBÝCH ROZVODŮ | 50 | H |  | 0 |  |  |  |  | 0 | individual
289 | 289 |  | REVIZE ELEKTRO VÝCHOZÍ | 100 | H |  | 0 |  |  |  |  | 0 | individual
290 | 290 |  | SPOLUPRÁCE S REVIZNÍM TECHNIKEM | 98 | H |  | 0 |  |  |  |  | 0 | individual
291 | 291 |  | PROJEKTOVÁ DOKUMENTACE SKUTEČNÉHO PROVEDENÍ | 50 | H |  | 0 |  |  |  |  | 0 | individual
292 | 292 |  | UVEDENÍ DO PROVOZU | 10 | H |  | 0 |  |  |  |  | 0 | individual
293 | 293 |  | MIMOSTAVENIŠTNÍ DOPRAVA A PŘESUN HMOT | 1.5 | % |  |  |  |  | 0 |  | 0 | individual
293
|  |  | Elektroinstalace 2.NP CELKEM | [8 empty] | 0
Práce naceněné stavbou -
* Výmalba
* Zazdění otvorů po demontovaných rozvodnicích
* Osekání kachliček - následné obložení
* Zapravení drážek
* Částečná oprava omítek

## Elektro. 3.NP
Rekonstrukce objektu Univerzity Hradec Králové - budova C
VŠECHNY POLOŽKY - INDIVIDUÁLNÍ
|  |  | MONTÁŽ VČETNĚ DODÁVKY MATERIÁLU A PŘÍSLUŠENSTVÍ |  |  | MONTÁŽE |  |  | MATERIÁL |  |  | CELKEM | CENÍK
pomocný sloupec | položka č. |  | položka | množsví | měrná jednotka | montáže jednotka | montáže celkem |  | materiál jednotka | materiál celkem |  | materiál a montáž celkem
KRABICE PŘÍSTROJOVÉ A ODBOČNÉ
294 | 294 | 741 11-2061 | KRABICE KU 68/1-1901 (KO68) - KRABICE PŘÍSTROJOVÁ | 523 | KS |  | 0 |  |  | 0 |  | 0 | individual
295 | 295 | 741 11-2101 | KRABICE KO 68/1-1902 (KO68) - KRABICE ODBOČNÁ S VÍČKEM | 56 | KS |  | 0 |  |  | 0 |  | 0 | individual
296 | 296 | 741 11-2061 | KRABICE KPR 68 - KRABICE PŘÍSTROJOVÁ HLUBOKÁ | 10 | KS |  | 0 |  |  | 0 |  | 0 | individual
297 | 297 | 741 11-2101 | KRABICE KO 97 KRABICE ODBOČNÁ S VÍČKEM | 12 | KS |  | 0 |  |  | 0 |  | 0 | individual
298 | 298 | 741 11-2104 | KRABICE KT 250 + VÍČKO | 8 | KS |  | 0 |  |  | 0 |  | 0 | individual
299 | 299 | 741 11-1002 | INSTALAČNÍ KRABICE DO BETONU 12 MODULŮ | 4 | KS |  | 0 |  |  | 0 |  | 0 | individual
300 | 300 | 741 11-1002 | INSTALAČNÍ KRABICE DO BETONU 24 MODULŮ | 10 | KS |  | 0 |  |  | 0 |  | 0 | individual
300
300
300 |  |  | KABELOVÉ TRASY
300
301 | 301 | 741 11-1001 | PLASTOVÉ PROTAHOVACÍ KANÁLY DO PODLAHY 100 X 28 MM, 2 KOMORY VČETNĚ DRŽÁKŮ | 25 | M |  | 0 |  |  | 0 |  | 0 | individual
301
301
301 |  |  | UKOČENÍ ŽIL JEDNOTLIVÝCH KABELŮ A ŠŇŮR
301
302 | 302 | 741 13-0001 | UKONČENÍ VODIČŮ VČETNĚ ZAPOJENÍ A KONCOVKY DO 2,5MM2 | 505 | KS |  | 0 | 852.6 |  | 0 | 367.5 | 0 | individual
303 | 303 | 741 13-0004 | UKONČENÍ VODIČŮ VČETNĚ ZAPOJENÍ A KONCOVKY DO 6MM2 | 40 | KS |  | 0 | 169 |  | 0 | 156 | 0 | individual
304 | 304 | 741 13-0006 | UKONČENÍ VODIČŮ VČETNĚ ZAPOJENÍ A KONCOVKY DO 16MM2 | 15 | KS |  | 0 | 93 |  | 0 | 160 | 0 | individual
305 | 305 | 741 13-2103 | UKONČENÍ KABELU DO 3X4 | 110 | KS |  | 0 | 2122.8 |  | 0 | 2122.8 | 0 | individual
306 | 306 | 741 13-2145 | UKONČENÍ KABELU DO 5X2,5 | 35 | KS |  | 0 | 2122.8 |  | 0 | 2122.8 | 0 | individual
307 | 307 | 741 13-2146 | UKONČENÍ KABELU DO 5X6 | 8 | KS |  | 0 | 2122.8 |  | 0 | 2122.8 | 0 | individual
308 | 308 | 741 13-2148 | UKONČENÍ KABELU DO 5X16 | 3 | KS |  | 0 | 2122.8 |  | 0 | 2122.8 | 0 | individual
309 | 309 | 741 23-1001 | BEZZŠROUBOVÁ SVORKA 3 X 2,5 MM2 | 180 | KS |  | 0 | 686 |  | 0 | 313.6 | 0 | individual
310 | 310 | 741 23-1001 | BEZZŠROUBOVÁ SVORKA 5 X 2,5 MM2 | 60 | KS |  | 0 | 882 |  | 0 | 743.4 | 0 | individual
310
310
310 |  |  | MÍSTNÍ DOPLŇKOVÉ POSPOJOVÁNÍ / ZEMNĚNÍ
310
311 | 311 | 741 12-0001 | VODIČ CY 4MM2 | 36 | M |  | 0 | 300 |  | 0 | 192 | 0 | individual
312 | 312 | 741 12-0001 | VODIČ CYA 6MM2 | 755 | M |  | 0 | 300 |  | 0 | 192 | 0 | individual
313 | 313 | 741 12-0003 | VODIČ CYA 16MM2 | 20 | M |  | 0 |  |  | 0 |  | 0 | individual
314 | 314 | 741 12-0401 | KOMPLETNÍ SVORKA NA DOPLŇKOVÉ POPOJOVÁNÍ | 15 | KS |  | 0 |  |  | 0 |  | 0 | individual
314
314
314 |  |  | KABELY CELOPLASTOVÉ ULOŽENÉ POD OMÍTKOU,VE STROPNÍ KONSTRUKCI A ŽLABECH
314 |  |  | odstranění původních rozvodů v kolizi v ceně nové trasy
314 |  |  | Bezhalogenové kabely např. NHXMH, 1-CXKH-R
315 | 315 | 741 12-2015 | KABEL 3 X 1,5 MM2 | 2720 | M |  | 0 |  |  | 0 |  | 0 | individual
316 | 316 | 741 12-2016 | KABEL 3 X 2,5 MM2 | 4880 | M |  | 0 |  |  | 0 |  | 0 | individual
317 | 317 | 741 12-2031 | KABEL 5 X 1,5 MM2 | 590 | M |  | 0 |  |  | 0 |  | 0 | individual
318 | 318 | 741 12-2031 | KABEL 5 X 2,5 MM2 | 80 | M |  | 0 |  |  | 0 |  | 0 | individual
319 | 319 | 741 12-2032 | KABEL 5 X 4 MM2 | 620 | M |  | 0 |  |  | 0 |  | 0 | individual
320 | 320 | 741 12-2032 | KABEL 5 X 6 MM2 | 135 | M |  | 0 |  |  | 0 |  | 0 | individual
320
320 |  |  | Nehořlavý kabel s funkční integritou EI30/DP1 např: (N)HXH FE180/E90, CXKH-V (J) P60-R
321 | 321 | 741 12-2015 | KABEL 3x1,5 MM2 | 450 | M |  | 0 |  |  | 0 |  | 0 | individual
321
321
321 |  |  | PROTIPOŽÁRNÍ OPATŘENÍ
321
322 | 322 | 742 92-0031 | POŽÁRNÍ UCPÁVKY EI45 | 0.9 | M2 |  | 0 |  |  | 0 |  | 0 | individual
322
322
322 |  |  | OSVĚTLENÍ VČETNĚ ZDROJŮ A POPLATKŮ ZA RECYKLACI
322
322 |  |  | SVÍTIDLA VIZ VÝPIS SVÍTIDEL - D.1.1.E.50
323 | 323 | 741 37-2062 | A1 - LED svítidlo přisazené | 95 | KS |  | 0 |  |  | 0 |  | 0 | individual
324 | 324 | 741 37-2062 | A2 - LED svítidlo přisazené | 3 | KS |  | 0 |  |  | 0 |  | 0 | individual
325 | 325 | 741 37-2101 | B - kruhové LED vestavné | 15 | KS |  | 0 |  |  | 0 |  | 0 | individual
326 | 326 | 741 37-1001 | C - koule na tyči 40cm - závěsné svítidlo | 36 | KS |  | 0 |  |  | 0 |  | 0 | individual
327 | 327 | 741 37-1102 | D - prachotěsné LED svítidlo | 1 | KS |  | 0 |  |  | 0 |  | 0 | individual
328 | 328 | 741 37-1031 | F - svítidlo nad umyvadlo | 4 | KS |  | 0 |  |  | 0 |  | 0 | individual
329 | 329 | 741 37-2021 | G1 -LED lineární svítidlo pro závěsnou montáž | 8 | KS |  | 0 |  |  | 0 |  | 0 | individual
330 | 330 |  | G1 - stropní kalíšek z profilu MINI, 3x0,75mm,1,5m,white | 8 | KS |  | 0 |  |  | 0 |  | 0 | individual
331 | 331 |  | G1 - úchyt závěsu MINNI vnější, white | 16 | KS |  | 0 |  |  | 0 |  | 0 | individual
332 | 332 |  | G1 - závěs lankový 1,5m | 16 | KS |  | 0 |  |  | 0 |  | 0 | individual
333 | 333 | 741 37-2021 | G4 - LED lineární svítidlo pro závěsnou montáž | 39 | KS |  | 0 |  |  | 0 |  | 0 | individual
334 | 334 |  | G4 - koncový modul - x AERRO IV.LED,5370lm,4000K,42W,CRI80 Satin 3x, M625,white | 14 | KS |  | 0 |  |  | 0 |  | 0 | individual
335 | 335 |  | G4 - průběžný modul MIDDLE LED BODY,1410mm,1xL4 CONTINOUS Satin,white | 32 | KS |  | 0 |  |  | 0 |  | 0 | individual
336 | 336 |  | G4 - čelíčko MIDDLE koncové čelo, RAL 9003 | 14 | KS |  | 0 |  |  | 0 |  | 0 | individual
337 | 337 |  | G4 - spojka MIDDLE LINE mehcanická spojka lineární | 32 | KS |  | 0 |  |  | 0 |  | 0 | individual
338 | 338 | 741 37-2021 | G5 -LED lineární svítidlo pro závěsnou montáž 1130mm - komplet | 1 | KS |  | 0 |  |  | 0 |  | 0 | individual
339 | 339 | 741 37-2021 | G6 -LED lineární svítidlo pro závěsnou montáž 1130mm - komplet | 1 | KS |  | 0 |  |  | 0 |  | 0 | individual
340 | 340 | 741 37-1001 | N1 - nouzové osvětlení | 9 | KS |  | 0 |  |  | 0 |  | 0 | individual
341 | 341 | 741 37-1001 | N2 - nouzové osvětlení | 21 | KS |  | 0 |  |  | 0 |  | 0 | individual
342 | 342 | 741 37-1001 | N3 - nouzové osvětlení | 8 | KS |  | 0 |  |  | 0 |  | 0 | individual
343 | 343 | 741 37-2014 | O2 - Svítidlo bodové pro sál | 12 | KS |  | 0 |  |  | 0 |  | 0 | individual
344 | 344 | 741 37-2014 | Q - Svítidlo nástěnné půlválec | 10 | KS |  | 0 |  |  | 0 |  | 0 | individual
345 | 345 | 741 37-1011 | R -Svítidlo stropní sférické zavěšené na tyči | 1 | KS |  | 0 |  |  | 0 |  | 0 | individual
346 | 346 | 741 37-2013 | S - kruhové LED přisazené + mikrovln.senzor | 1 | KS |  | 0 |  |  | 0 |  | 0 | individual
346
346
346 |  |  | SPÍNAČE A ZÁSUVKY
346
347 | 347 | 741 31-0201 | VYP. Č.1 POD OMÍTKU KOMPLET IP20 (STROJEK, RÁMEČEK, KLAPKA) - BÍLÁ | 25 | KS |  | 0 |  |  | 0 |  | 0 | individual
348 | 348 | 741 31-0231 | VYP. Č.5 POD OMÍTKU KOMPLET IP20 (STROJEK, RÁMEČEK, KLAPKA)- BÍLÁ | 3 | KS |  | 0 |  |  | 0 |  | 0 | individual
349 | 349 | 741 31-0232 | VYP. Č.5B POD OMÍTKU KOMPLET IP20 (STROJEK, RÁMEČEK, KLAPKA)- BÍLÁ | 2 | KS |  | 0 |  |  | 0 |  | 0 | individual
350 | 350 | 741 31-0233 | VYP. Č.6 POD OMÍTKU KOMPLET IP20 (STROJEK, RÁMEČEK, KLAPKA)- BÍLÁ | 4 | KS |  | 0 |  |  | 0 |  | 0 | individual
351 | 351 | 741 31-0012 | TLAČÍTKO 1/0 POD OMÍTKU KOMPLET IP20 (STROJEK, RÁMEČEK, KLAPKA)- BÍLÁ | 1 | KS |  | 0 |  |  | 0 |  | 0 | individual
352 | 352 | 741 31-0012 | TLAČÍTKO 1/0+1/0 POD OMÍTKU KOMPLET IP20 (STROJEK, RÁMEČEK, KLAPKA)- BÍLÁ | 1 | KS |  | 0 |  |  | 0 |  | 0 | individual
353 | 353 | 741 31-0221 | SPÍNAČ ŽALUZIOVÝ POD OMÍTKU KOMPLET (STROJEK, RÁMEČEK, KLAPKA) - BÍLÁ | 5 | KS |  | 0 |  |  | 0 |  | 0 | individual
354 | 354 | 741 31-0231 | VYP. Č.5 HISTORICKÉ PROVEDENÍ POD OMÍTKU barva : bílá, design : kruhový, materiál : keramické / porcelánové | 1 | KS |  | 0 |  |  | 0 |  | 0 | individual
355 | 355 | 741 31-0233 | VYP. Č.6 HISTORICKÉ PROVEDENÍ POD OMÍTKU barva : bílá, design : kruhový, materiál : keramické / porcelánové | 4 | KS |  | 0 |  |  | 0 |  | 0 | individual
356 | 356 | 741 31-0012 | TLAČÍTKO 1/0 + 1/0 HISTORICKÉ PROVEDENÍ POD OMÍTKU barva : bílá, design : kruhový, materiál : keramické / porcelánové | 25 | KS |  | 0 |  |  | 0 |  | 0 | individual
357 | 357 | 741 31-3001 | ZÁS. JEDNONÁS. HISTORICKÉ PROVEDENÍ POD OMÍTKU barva : bílá, design : kruhový, materiál : keramické / porcelánové | 77 | KS |  | 0 |  |  | 0 |  | 0 | individual
358 | 358 | 741 31-3001 | ZÁS. JEDNONÁS. POD OMÍTKU S OCHR. KOLÍKEM, S CLONKAMI 16A 230V BÍLÁ | 212 | KS |  | 0 |  |  | 0 |  | 0 | individual
359 | 359 | 741 31-3001 | ZÁS. JEDNONÁS. POD OMÍTKU S OCHR. KOLÍKEM, S CLONKAMI, S OCHR. PŘED PŘEPĚTÍM S OPTICKOU SIG. - ČERVENÁ/BÍLÁ | 130 | KS |  | 0 |  |  | 0 |  | 0 | individual
360 | 360 |  | TYP Ax - Podlahová krabice s nast. hloubkou 75-105 mm pro 12 modulů, 3x4 moduly, kryt pro krytinu 2x Zásuvka 230V standardní 2 moduly, bílá 2x Zásuvka 230V s akustickou signalizací poruchy 2 moduly, červená | 4 | KS |  | 0 |  |  | 0 |  | 0 | individual
361 | 361 |  | TYP Bx - Podlahová krabice s nast. hloubkou 75-105 mm pro 24 modulů, 3x8 moduly, kryt pro krytinu 4x Zásuvka 230V standardní 2 moduly, bílá 4x Zásuvka 230V s akustickou signalizací poruchy 2 moduly, červená | 9 | KS |  | 0 |  |  | 0 |  | 0 | individual
362 | 362 |  | TYP Cx - Podlahová krabice s nast. hloubkou 75-105 mm pro 24 modulů, 3x8 moduly, kryt pro krytinu | 1 | KS |  | 0 |  |  | 0 |  | 0 | individual
363 | 363 | 741 31-1021 | PŘÍPOJKA SPORÁKOVÁ SE SIGNALIZAČNÍ DOUTNAVKOU, ZAPUŠTĚNÁ | 5 | KS |  | 0 |  |  | 0 |  | 0 | individual
363
363
363 |  |  | OSTATNÍ
363
364 | 364 |  | PŘÍPOJNÉ MÍSTO 230V - OBECNĚ | 37 | KS |  | 0 |  |  |  |  | 0 | individual
365 | 365 |  | Osoušeč rukou typ 2 - refer. výrobek např. : JET DRYER SLIM, BÍLÝ | 2 | KS |  | 0 |  |  | 0 |  | 0 | individual
366 | 366 | 741 32-2151 | SPD TYPU 3 – MODUL PŘEP.OCHRANY, AKUSTICKÁ SIGNALIZACE PORUCHY | 16 | KS |  | 0 |  |  | 0 |  | 0 | individual
367 | 367 | 741 23-1027 | EPS 1 s krytem - ekvipotenciální svorkovnice | 3 | KS |  | 0 |  |  | 0 |  | 0 | individual
368 | 368 |  | EKOLOGICKÁ LIKVIDACE ODPADU | 1 | KPL |  | 0 |  |  |  |  | 0 | individual
369 | 369 |  | POMOCNÝ MATERIÁL | 3 | % |  |  |  |  | 0 |  | 0 | individual
370 | 370 |  | VEDLEJŠÍ ROZPOČTOVÉ NÁKLADY VRN | 1.5 | % |  |  |  |  | 0 |  | 0 | individual
370
370
370 |  |  | BOURACÍ PRÁCE
370
371 | 371 | 974 03-1121 | RYHA 3X3 ZD. CIH. | 4650 | M |  | 0 |  |  |  |  | 0 | individual
372 | 372 | 974 03-1122 | RYHA 3X7 ZD. CIH. | 3100 | M |  | 0 |  |  |  |  | 0 | individual
373 | 373 | 974 03-1133 | RYHA 5X10 ZD. CIH. | 2325 | M |  | 0 |  |  |  |  | 0 | individual
374 | 374 | 973 03-1616 | KAPSA 10X10X5 ZD. CIH. | 579 | KS |  | 0 |  |  |  |  | 0 | individual
375 | 375 | 973 03-1619 | KAPSA 15X15X5 ZD. CIH. | 20 | KS |  | 0 |  |  |  |  | 0 | individual
376 | 376 | 971 03-3141 | VYBOURÁNÍ OTVORU 30 CM ZD.CIHELNE | 18 | KS |  | 0 |  |  |  |  | 0 | individual
377 | 377 | 971 03-3151 | VYBOURÁNÍ OTVORU 40 CM ZD.CIHELNE | 32 | KS |  | 0 |  |  |  |  | 0 | individual
378 | 378 | 971 03-3161 | VYBOURÁNÍ OTVORU 60 CM ZD.CIHELNE | 28 | KS |  | 0 |  |  |  |  | 0 | individual
379 | 379 | 971 03-1151 | VYSEKÁNÍ VÝKLENKU PŘES 0,25 ZD.CIHELNE | 1.8 | M3 |  | 0 |  |  |  |  | 0 | individual
380 | 380 | 971 03-2544 | VYSEKÁNÍ RÝH BETON DO HL. 710MM A SIRKY 150MM | 150 | M |  | 0 |  |  |  |  | 0 | individual
381 | 381 |  | ODVOZ SUTI VČETNĚ ULOŽENÍ NA SKLÁDKU | 1 | M3 |  | 0 |  |  |  |  | 0 | individual
381
381
381 |  |  | HODINOVÁ ZÚČTOVACÍ SAZBA
381
382 | 382 |  | DEMONTÁŽ STÁVAJÍCÍ ELEKTROINSTALACE | 105 | H |  | 0 |  |  |  |  | 0 | individual
383 | 383 |  | KOORDINACE UMÍSTĚNÍ KONCOVÝCH PRVKŮ ELEKTROINSTALACE S PROJEKTEM INTERIÉRU | 148 | H |  | 0 |  |  |  |  | 0 | individual
384 | 384 |  | POMOCNÉ PŘÍPRAVNÉ PRÁCE | 35 | H |  | 0 |  |  |  |  | 0 | individual
385 | 385 |  | DÍLČÍ REVIZE ELEKTRO HRUBÝCH ROZVODŮ | 50 | H |  | 0 |  |  |  |  | 0 | individual
386 | 386 |  | REVIZE ELEKTRO VÝCHOZÍ | 100 | H |  | 0 |  |  |  |  | 0 | individual
387 | 387 |  | SPOLUPRÁCE S REVIZNÍM TECHNIKEM | 98 | H |  | 0 |  |  |  |  | 0 | individual
388 | 388 |  | PROJEKTOVÁ DOKUMENTACE SKUTEČNÉHO PROVEDENÍ | 50 | H |  | 0 |  |  |  |  | 0 | individual
389 | 389 |  | UVEDENÍ DO PROVOZU | 10 | H |  | 0 |  |  |  |  | 0 | individual
390 | 390 |  | MIMOSTAVENIŠTNÍ DOPRAVA A PŘESUN HMOT | 1.5 | % |  |  |  |  | 0 |  | 0 | individual
390
|  |  | Elektroinstalace 3.NP CELKEM | [8 empty] | 0
Práce naceněné stavbou -
* Výmalba
* Zazdění otvorů po demontovaných rozvodnicích
* Osekání kachliček - následné obložení
* Zapravení drážek
* Částečná oprava omítek

## Elektro. 4.NP
Rekonstrukce objektu Univerzity Hradec Králové - budova C
VŠECHNY POLOŽKY - INDIVIDUÁLNÍ
|  |  | MONTÁŽ VČETNĚ DODÁVKY MATERIÁLU A PŘÍSLUŠENSTVÍ |  |  |  | MONTÁŽE |  |  | MATERIÁL |  |  | CELKEM | CENÍK
pomocný sloupec | položka č. |  | položka |  | množsví | měrná jednotka | montáže jednotka | montáže celkem |  | materiál jednotka | materiál celkem |  | materiál a montáž celkem
KRABICE PŘÍSTROJOVÉ A ODBOČNÉ
391 | 391 | 741 11-2061 | KRABICE KU 68/1-1901 (KO68) - KRABICE PŘÍSTROJOVÁ |  | 189 | KS |  | 0 |  |  | 0 |  | 0 | individual
392 | 392 | 741 11-2101 | KRABICE KO 68/1-1902 (KO68) - KRABICE ODBOČNÁ S VÍČKEM |  | 35 | KS |  | 0 |  |  | 0 |  | 0 | individual
393 | 393 | 741 11-2101 | KRABICE KO 97 KRABICE ODBOČNÁ S VÍČKEM |  | 15 | KS |  | 0 |  |  | 0 |  | 0 | individual
394 | 394 | 741 11-2104 | KRABICE KT 250 + VÍČKO |  | 9 | KS |  | 0 |  |  | 0 |  | 0 | individual
395 | 395 | 741 11-2111 | KRABICE A8 | 0 | 48 | KS |  | 0 |  |  | 0 |  | 0 | individual
396 | 396 | 741 11-2112 | KRABICE A11 |  | 10 | KS |  | 0 |  |  | 0 |  | 0 | individual
396
397 | 397 | 741 11-1002 | INSTALAČNÍ KRABICE DO BETONU 12 MODULŮ |  | 3 | KS |  | 0 |  |  | 0 |  | 0 | individual
398 | 398 | 741 11-1002 | INSTALAČNÍ KRABICE DO BETONU 24 MODULŮ |  | 7 | KS |  | 0 |  |  | 0 |  | 0 | individual
398
399 | 399 | 741 11-1002 | KRABICE NA OM.PRO MĚNIČE, IP56 |  | 6 | KS |  | 0 |  |  | 0 |  | 0 | individual
399
399
399 |  |  | TRUBKY OHEBNÉ A PEVNÉ
399
400 | 400 | 741 11-0021 | TRUBKA OHEBNÁ TYP 2323 |  | 25 | M |  | 0 |  |  | 0 |  | 0 | individual
400 | [9 empty] | 0
401 | 401 | 741 11-0002 | TRUBKA INSTALAČNÍ PEVNÁ IES VRM 25 SVĚTLE ŠEDÁ VČETNĚ PŘÍCHYTEK |  | 250 | M |  | 0 |  |  | 0 |  | 0 | individual
402 | 402 | 741 11-0002 | TRUBKA INSTALAČNÍ PEVNÁ IES VRM 32 SVĚTLE ŠEDÁ VČETNĚ PŘÍCHYTEK |  | 180 | M |  | 0 |  |  | 0 |  | 0 | individual
403 | 403 |  | SPOJKA INS-CFV 25 FLEX.KOLENO |  | 60 | KS |  | 0 |  |  | 0 |  | 0 | individual
404 | 404 |  | SPOJKA INS-CFV 32 FLEX.KOLENO |  | 45 | KS |  | 0 |  |  | 0 |  | 0 | individual
405 | 405 |  | SPOJKA INS-MGM-025 |  | 60 | KS |  | 0 |  |  | 0 |  | 0 | individual
406 | 406 |  | SPOJKA INS-MGM-032 |  | 45 | KS |  | 0 |  |  | 0 |  | 0 | individual
407 | 407 | 741 11-0041 | TRUBKA GSIG 20 OCHRANNÁ HADICE |  | 55 | M |  | 0 |  |  | 0 |  | 0 | individual
408 | 408 | 741 11-0042 | TRUBKA GSIG 25 OCHRANNÁ HADICE |  | 35 | M |  | 0 |  |  | 0 |  | 0 | individual
408
408
408 |  |  | KABELOVÉ TRASY
408
409 | 409 | 741 11-1001 | PLASTOVÉ PROTAHOVACÍ KANÁLY DO PODLAHY 100 X 28 MM, 2 KOMORY VČETNĚ DRŽÁKŮ |  | 24 | M |  | 0 |  |  | 0 |  | 0 | individual
409
409
409 |  |  | UKOČENÍ ŽIL JEDNOTLIVÝCH KABELŮ A ŠŇŮR
409
410 | 410 | 741 13-0001 | UKONČENÍ VODIČŮ VČETNĚ ZAPOJENÍ A KONCOVKY DO 2,5MM2 |  | 291 | KS |  | 0 | 852.6 |  | 0 | 367.5 | 0 | individual
411 | 411 | 741 13-0004 | UKONČENÍ VODIČŮ VČETNĚ ZAPOJENÍ A KONCOVKY DO 6MM2 |  | 90 | KS |  | 0 | 169 |  | 0 | 156 | 0 | individual
412 | 412 | 741 13-0008 | UKONČENÍ VODIČŮ VČETNĚ ZAPOJENÍ A KONCOVKY DO 35MM2 |  | 5 | KS |  | 0 | 93 |  | 0 | 160 | 0 | individual
413 | 413 | 741 13-2103 | UKONČENÍ KABELU DO 3X4 |  | 67 | KS |  | 0 | 2122.8 |  | 0 | 2122.8 | 0 | individual
414 | 414 | 741 13-2145 | UKONČENÍ KABELU DO 5X2,5 |  | 18 | KS |  | 0 | 2122.8 |  | 0 | 2122.8 | 0 | individual
415 | 415 | 741 13-2146 | UKONČENÍ KABELU DO 5X6 |  | 6 | KS |  | 0 | 2122.8 |  | 0 | 2122.8 | 0 | individual
416 | 416 | 741 13-2135 | UKONČENÍ KABELU DO 4X35 (5x35) |  | 1 | KS |  | 0 |  |  | 0 |  | 0 | individual
417 | 417 | 741 23-1001 | BEZZŠROUBOVÁ SVORKA 3 X 2,5 MM2 |  | 250 | KS |  | 0 | 686 |  | 0 | 313.6 | 0 | individual
418 | 418 | 741 23-1001 | BEZZŠROUBOVÁ SVORKA 5 X 2,5 MM2 |  | 125 | KS |  | 0 | 882 |  | 0 | 743.4 | 0 | individual
418
418
418 |  |  | MÍSTNÍ DOPLŇKOVÉ POSPOJOVÁNÍ / ZEMNĚNÍ
418
419 | 419 | 741 12-0001 | VODIČ CY 4MM2 |  | 75 | M |  | 0 | 300 |  | 0 | 192 | 0 | individual
420 | 420 | 741 12-0001 | VODIČ CYA 6MM2 |  | 350 | M |  | 0 | 300 |  | 0 | 192 | 0 | individual
421 | 421 | 741 12-0003 | VODIČ CYA 16MM2 |  | 25 | M |  | 0 |  |  | 0 |  | 0 | individual
422 | 422 | 741 12-0401 | KOMPLETNÍ SVORKA NA DOPLŇKOVÉ POPOJOVÁNÍ |  | 32 | KS |  | 0 |  |  | 0 |  | 0 | individual
422
422
422 |  |  | KABELY CELOPLASTOVÉ ULOŽENÉ POD OMÍTKOU,VE STROPNÍ KONSTRUKCI A ŽLABECH
422 |  |  | odstranění původních rozvodů v kolizi v ceně nové trasy
422 |  |  | Bezhalogenové kabely např. NHXMH, 1-CXKH-R
423 | 423 | 741 12-2015 | KABEL 3 X 1,5 MM2 |  | 1360 | M |  | 0 |  |  | 0 |  | 0 | individual
424 | 424 | 741 12-2016 | KABEL 3 X 2,5 MM2 |  | 2440 | M |  | 0 |  |  | 0 |  | 0 | individual
425 | 425 | 741 12-2031 | KABEL 5 X 1,5 MM2 |  | 150 | M |  | 0 |  |  | 0 |  | 0 | individual
426 | 426 | 741 12-2031 | KABEL 5 X 2,5 MM2 |  | 35 | M |  | 0 |  |  | 0 |  | 0 | individual
427 | 427 | 741 12-2032 | KABEL 5 X 6 MM2 |  | 350 | M |  | 0 |  |  | 0 |  | 0 | individual
427
428 | 428 | 741 12-2015 | KABEL SYKY 3 X 2 X 0,5 MM2 |  | 72 | M |  | 0 |  |  | 0 |  | 0 | individual
428
429 | 429 | 741 12-2031 | KABEL STÍNĚNÝ 5 X 2,5 MM2 |  | 20 | M |  | 0 |  |  | 0 |  | 0 | individual
429
429 |  |  | Nehořlavý kabel s funkční integritou EI30/DP1 např: (N)HXH FE180/E90, CXKH-V (J) P60-R
430 | 430 | 741 12-2015 | KABEL 3x1,5 MM2 |  | 450 | M |  | 0 |  |  | 0 |  | 0 | individual
430
430
430 |  |  | PROTIPOŽÁRNÍ OPATŘENÍ
430
431 | 431 | 742 92-0031 | POŽÁRNÍ UCPÁVKY EI45 |  | 0.9 | M2 |  | 0 |  |  | 0 |  | 0 | individual
431
431
431 |  |  | OSVĚTLENÍ VČETNĚ ZDROJŮ A POPLATKŮ ZA RECYKLACI
431
431 |  |  | SVÍTIDLA VIZ VÝPIS SVÍTIDEL - D.1.1.E.50
432 | 432 | 741 37-2101 | B - kruhové LED vestavné |  | 3 | KS |  | 0 |  |  | 0 |  | 0 | individual
433 | 433 | 741 37-1001 | C - koule na tyči 40cm - závěsné svítidlo |  | 6 | KS |  | 0 |  |  | 0 |  | 0 | individual
434 | 434 | 741 37-1031 | F - svítidlo nad umyvadlo |  | 3 | KS |  | 0 |  |  | 0 |  | 0 | individual
435 | 435 | 741 37-2021 | G1 -LED lineární svítidlo pro závěsnou montáž |  | 40 | KS |  | 0 |  |  | 0 |  | 0 | individual
436 | 436 |  | G1 - stropní kalíšek z profilu MINI, 3x0,75mm,1,5m,white |  | 40 | KS |  | 0 |  |  | 0 |  | 0 | individual
437 | 437 |  | G1 - úchyt závěsu MINNI vnější, white |  | 79 | KS |  | 0 |  |  | 0 |  | 0 | individual
438 | 438 |  | G1 - závěs lankový 1,5m |  | 79 | KS |  | 0 |  |  | 0 |  | 0 | individual
439 | 439 | 741 37-2021 | G3 - LED lineární svítidlo pro závěsnou montáž |  | 12 | KS |  | 0 |  |  | 0 |  | 0 | individual
440 | 440 |  | G3 - stropní kalíšek z profilu MINNI, 5x0,75mm2, 1,5m transp.kab.,RAL 9003 |  | 12 | KS |  | 0 |  |  | 0 |  | 0 | individual
441 | 441 |  | G3 -úchyt závěsu MINNI vnější, RAL 9003 |  | 24 | KS |  | 0 |  |  | 0 |  | 0 | individual
442 | 442 |  | G3 - lankový závěs stavitelný 1,5m |  | 24 | KS |  | 0 |  |  | 0 |  | 0 | individual
443 | 443 | 741 37-2021 | Gd - LED lineární svítidlo přisaz. strop. nebo nástěnné |  | 13 | KS |  | 0 |  |  | 0 |  | 0 | individual
444 | 444 |  | Gd - stropní kalíšek z profilu MINNI, 5x0,75mm,1,5m,white |  | 13 | KS |  | 0 |  |  | 0 |  | 0 | individual
445 | 445 |  | Gd - úchyt závěsu MINNI vnější |  | 26 | KS |  | 0 |  |  | 0 |  | 0 | individual
446 | 446 |  | Gd - závěs lankový 1,5m |  | 26 | KS |  | 0 |  |  | 0 |  | 0 | individual
447 | 447 | 741 37-1001 | J - půdní /kruhové - lze dát na stěnu i strop |  | 3 | KS |  | 0 |  |  | 0 |  | 0 | individual
448 | 448 | 741 37-1001 | L -půdní /kruhové - lze dát na stěnu i strop |  | 22 | KS |  | 0 |  |  | 0 |  | 0 | individual
449 | 449 | 741 37-1001 | N1 - nouzové osvětlení |  | 19 | KS |  | 0 |  |  | 0 |  | 0 | individual
450 | 450 | 741 37-1001 | N2 - nouzové osvětlení |  | 2 | KS |  | 0 |  |  | 0 |  | 0 | individual
451 | 451 | 741 37-1001 | N3 - nouzové osvětlení |  | 11 | KS |  | 0 |  |  | 0 |  | 0 | individual
452 | 452 | 741 37-2014 | Q - Svítidlo nástěnné půlválec |  | 5 | KS |  | 0 |  |  | 0 |  | 0 | individual
453 | 453 | 741 37-2013 | S - kruhové LED přisazené + mikrovln.senzor |  | 1 | KS |  | 0 |  |  | 0 |  | 0 | individual
453
453
453 |  |  | SPÍNAČE A ZÁSUVKY
453
454 | 454 | 741 31-0201 | VYP. Č.1 POD OMÍTKU KOMPLET IP20 (STROJEK, RÁMEČEK, KLAPKA) - BÍLÁ |  | 5 | KS |  | 0 |  |  | 0 |  | 0 | individual
455 | 455 | 741 31-0231 | VYP. Č.5 POD OMÍTKU KOMPLET IP20 (STROJEK, RÁMEČEK, KLAPKA)- BÍLÁ |  | 1 | KS |  | 0 |  |  | 0 |  | 0 | individual
456 | 456 | 741 31-0232 | VYP. Č.5B POD OMÍTKU KOMPLET IP20 (STROJEK, RÁMEČEK, KLAPKA)- BÍLÁ |  | 6 | KS |  | 0 |  |  | 0 |  | 0 | individual
457 | 457 | 741 31-0233 | VYP. Č.6 POD OMÍTKU KOMPLET IP20 (STROJEK, RÁMEČEK, KLAPKA)- BÍLÁ |  | 7 | KS |  | 0 |  |  | 0 |  | 0 | individual
458 | 458 | 741 31-0221 | SPÍNAČ ŽALUZIOVÝ POD OMÍTKU KOMPLET (STROJEK, RÁMEČEK, KLAPKA) - BÍLÁ |  | 6 | KS |  | 0 |  |  | 0 |  | 0 | individual
459 | 459 | 741 31-0012 | TLAČÍTKO 1/0 + 1/0 HISTORICKÉ PROVEDENÍ POD OMÍTKU barva : bílá, design : kruhový, materiál : keramické / porcelánové |  | 6 | KS |  | 0 |  |  | 0 |  | 0 | individual
460 | 460 | 741 31-0233 | VYP. Č.6 HISTORICKÉ PROVEDENÍ POD OMÍTKU barva : bílá, design : kruhový, materiál : keramické / porcelánové |  | 1 | KS |  | 0 |  |  | 0 |  | 0 | individual
461 | 461 | 741 31-3001 | ZÁS. JEDNONÁS. POD OMÍTKU S OCHR. KOLÍKEM, S CLONKAMI 16A 230V BÍLÁ |  | 109 | KS |  | 0 |  |  | 0 |  | 0 | individual
462 | 462 | 741 31-3001 | ZÁS. JEDNONÁS. POD OMÍTKU S OCHR. KOLÍKEM, S CLONKAMI, S OCHR. PŘED PŘEPĚTÍM S OPTICKOU SIG. - ČERVENÁ/BÍLÁ |  | 48 | KS |  | 0 |  |  | 0 |  | 0 | individual
463 | 463 | 741 31-3001 | ZÁS. JEDNONÁS. HISTORICKÉ PROVEDENÍ POD OMÍTKU barva : bílá, design : kruhový, materiál : keramické / porcelánové |  | 1 | KS |  | 0 |  |  | 0 |  | 0 | individual
464 | 464 |  | TYP Ax - Podlahová krabice s nast. hloubkou 75-105 mm pro 12 modulů, 3x4 moduly, kryt pro krytinu 2x Zásuvka 230V standardní 2 moduly, bílá 2x Zásuvka 230V s akustickou signalizací poruchy 2 moduly, červená |  | 3 | KS |  | 0 |  |  | 0 |  | 0 | individual
465 | 465 |  | TYP Bx - Podlahová krabice s nast. hloubkou 75-105 mm pro 24 modulů, 3x8 moduly, kryt pro krytinu 4x Zásuvka 230V standardní 2 moduly, bílá 4x Zásuvka 230V s akustickou signalizací poruchy 2 moduly, červená |  | 7 | KS |  | 0 |  |  | 0 |  | 0 | individual
466 | 466 | 741 31-1021 | PŘÍPOJKA SPORÁKOVÁ SE SIGNALIZAČNÍ DOUTNAVKOU, ZAPUŠTĚNÁ |  | 7 | KS |  | 0 |  |  | 0 |  | 0 | individual
467 | 467 | 741 31-0452 | VAČKOVÝ SPÍNAČ, ,0-1 3-POL.,ŽL/ČERV.,32A AC1, VESTAVNÝ, IP20 ze strany konektorů, IP65 zepředu |  | 5 | KS |  | 0 |  |  | 0 |  | 0 | individual
467
VYHŘÍVÁNÍ DEŠŤOVÉHO KORYTA
| 1123 |  | Topný kabel 25m / 505W (20W/m,230V) SE STUDENÝM KONCEM |  | 3 | KS |  | 0 |  |  | 0 |  | 0 | individual
| 1124 |  | Programovací jednotka a zdroj 24V |  | 3 | KS |  | 0 |  |  | 0 |  | 0 | individual
| 1125 |  | Snímač kombi. teplotně -vlhkosní do okapů |  | 3 | KS |  | 0 |  |  | 0 |  | 0 | individual
| 1126 |  | PŘÍPOJNÉ MÍSTO 230V - OBECNĚ |  | 3 | KS |  | 0 |  |  |  |  | 0 | individual
467
467 |  |  | OSTATNÍ
467
468 | 468 | 741 36-0435 | FREKVENČNÍ MĚNIČ FM5 - 25x170x170 |  | 5 | KS |  | 0 |  |  | 0 |  | 0 | individual
469 | 469 |  | PŘÍPOJNÉ MÍSTO 400V - OBECNĚ |  | 9 | KS |  | 0 |  |  |  |  | 0 | individual
470 | 470 |  | PŘÍPOJNÉ MÍSTO 230V - OBECNĚ |  | 31 | KS |  | 0 |  |  |  |  | 0 | individual
471 | 471 |  | Osoušeč rukou typ 1 - refer. výrobek např. : JET DRYER BOOSTER, BÍLÝ KOV |  | 2 | KS |  |  |  |  | 0 |  | 0 | individual
472 | 472 | 741 23-1027 | EPS 1 s krytem - ekvipotenciální svorkovnice |  | 3 | KS |  | 0 |  |  | 0 |  | 0 | individual
473 | 473 | 741 12-8023 | PRIPL.NA ZATAHOVANI KABELU DO CHRÁNIČKY |  | 10 | M |  | 0 |  |  |  |  | 0 | individual
474 | 474 |  | EKOLOGICKÁ LIKVIDACE ODPADU |  | 1 | KPL |  | 0 |  |  |  |  | 0 | individual
475 | 475 |  | POMOCNÝ MATERIÁL |  | 3 | % |  |  |  |  | 0 |  | 0 | individual
476 | 476 |  | VEDLEJŠÍ ROZPOČTOVÉ NÁKLADY VRN |  | 1.5 | % |  |  |  |  | 0 |  | 0 | individual
476
476
476 |  |  | BOURACÍ PRÁCE
476
477 | 477 | 974 03-1121 | RYHA 3X3 ZD. CIH. |  | 1750 | M |  | 0 |  |  |  |  | 0 | individual
478 | 478 | 974 03-1122 | RYHA 3X7 ZD. CIH. |  | 1260 | M |  | 0 |  |  |  |  | 0 | individual
479 | 479 | 974 03-1133 | RYHA 5X10 ZD. CIH. |  | 850 | M |  | 0 |  |  |  |  | 0 | individual
480 | 480 | 973 03-1616 | KAPSA 10X10X5 ZD. CIH. |  | 224 | KS |  | 0 |  |  |  |  | 0 | individual
481 | 481 | 973 03-1619 | KAPSA 15X15X5 ZD. CIH. |  | 24 | KS |  | 0 |  |  |  |  | 0 | individual
482 | 482 | 971 03-3141 | VYBOURÁNÍ OTVORU 30 CM ZD.CIHELNE |  | 8 | KS |  | 0 |  |  |  |  | 0 | individual
483 | 483 | 971 03-3151 | VYBOURÁNÍ OTVORU 40 CM ZD.CIHELNE |  | 13 | KS |  | 0 |  |  |  |  | 0 | individual
484 | 484 | 971 03-3161 | VYBOURÁNÍ OTVORU 60 CM ZD.CIHELNE |  | 10 | KS |  | 0 |  |  |  |  | 0 | individual
485 | 485 | 971 03-1151 | VYSEKÁNÍ VÝKLENKU PŘES 0,25 ZD.CIHELNE |  | 1 | M3 |  | 0 |  |  |  |  | 0 | individual
486 | 486 | 971 03-2544 | VYSEKÁNÍ RÝH BETON DO HL. 710MM A SIRKY 150MM |  | 150 | M |  | 0 |  |  |  |  | 0 | individual
487 | 487 |  | ODVOZ SUTI VČETNĚ ULOŽENÍ NA SKLÁDKU |  | 1 | M3 |  | 0 |  |  |  |  | 0 | individual
487
487
487 |  |  | HODINOVÁ ZÚČTOVACÍ SAZBA
487
488 |  |  | DEMONTÁŽ STÁVAJÍCÍ ELEKTROINSTALACE |  | 35 | H |  | 0 |  |  |  |  | 0 | individual
489 | 489 |  | KOORDINACE UMÍSTĚNÍ KONCOVÝCH PRVKŮ ELEKTROINSTALACE S PROJEKTEM INTERIÉRU |  | 50 | H |  | 0 |  |  |  |  | 0 | individual
490 | 490 |  | POMOCNÉ PŘÍPRAVNÉ PRÁCE |  | 12 | H |  | 0 |  |  |  |  | 0 | individual
491 | 491 |  | DÍLČÍ REVIZE ELEKTRO HRUBÝCH ROZVODŮ |  | 20 | H |  | 0 |  |  |  |  | 0 | individual
492 | 492 |  | REVIZE ELEKTRO VÝCHOZÍ |  | 30 | H |  | 0 |  |  |  |  | 0 | individual
493 | 493 |  | SPOLUPRÁCE S REVIZNÍM TECHNIKEM |  | 35 | H |  | 0 |  |  |  |  | 0 | individual
494 | 494 |  | PROJEKTOVÁ DOKUMENTACE SKUTEČNÉHO PROVEDENÍ |  | 17 | H |  | 0 |  |  |  |  | 0 | individual
495 | 495 |  | UVEDENÍ DO PROVOZU |  | 8 | H |  | 0 |  |  |  |  | 0 | individual
496 | 496 |  | MIMOSTAVENIŠTNÍ DOPRAVA A PŘESUN HMOT |  | 1.5 | % |  |  |  |  | 0 |  | 0 | individual
496
|  |  | Elektroinstalace 4.NP CELKEM | [9 empty] | 0
Práce naceněné stavbou -
* Výmalba
* Zazdění otvorů po demontovaných rozvodnicích
* Osekání kachliček - následné obložení
* Zapravení drážek
* Částečná oprava omítek

## Rozvodnice 1.PP
Rekonstrukce objektu Univerzity Hradec Králové - budova C
VŠECHNY POLOŽKY - INDIVIDUÁLNÍ
|  |  | MONTÁŽ VČETNĚ DODÁVKY MATERIÁLU A PŘÍSLUŠENSTVÍ |  |  | MONTÁŽE |  | MATERIÁL |  | CELKEM |  | CENÍK
pomocný sloupec | položka č. |  | položka | množsví | měrná jednotka | montáže jednotka | montáže celkem | materiál jednotka | materiál celkem | materiál a montáž celkem
Rozvodnice R 0.1 - VIZ. PD D.1.4.E- x
497 | 497 |  | ROZVODNICE - montáž | 3 | H |  | 0 |  |  | 0 |  | individual
498 | 498 | 741 21-0002 | ROZVODNICE KOV. DVÍŘKY POD O. 120M S POŽÁRNÍM UZÁVĚREM EI 30 | 1 | KS |  | 0 |  | 0 | 0 |  | individual
499 | 499 | 741 32-0171 | Hlavní vypínač IS-80/3 | 1 | ks |  | 0 |  | 0 | 0 |  | individual
500 | 500 | 741 32-2142 | Svodič přepětí SPD T2 | 1 | ks |  | 0 |  | 0 | 0 |  | individual
501 | 501 | 741 32-0101 | Jistič PL7-4B/1 | 2 | ks |  | 0 |  | 0 | 0 |  | individual
502 | 502 | 741 32-0131 | Jistič s chráničem PFL7-10/1N/C/003 | 6 | ks |  | 0 |  | 0 | 0 |  | individual
503 | 503 | 741 32-0131 | Jistič s chráničem PFL7-16/1N/C/003 | 1 | ks |  | 0 |  | 0 | 0 |  | individual
504 | 504 | 741 32-0101 | Jistič PL7-10B/1 | 1 | ks |  | 0 |  | 0 | 0 |  | individual
505 | 505 | 741 32-0101 | Jistič PL7-10C/1 | 1 | ks |  | 0 |  | 0 | 0 |  | individual
506 | 506 | 741 32-0411 | Proudový chránič PF7-40/4/003 | 1 | ks |  | 0 |  | 0 | 0 |  | individual
507 | 507 | 741 32-0101 | Jistič PL7-16B/1 | 24 | ks |  | 0 |  | 0 | 0 |  | individual
508 | 508 | 741 32-0171 | Jistič PL7-16C/3 | 1 | ks |  | 0 |  | 0 | 0 |  | individual
509 | 509 | 741 32-0171 | Jistič PL7-25B/3 | 2 | ks |  | 0 |  | 0 | 0 |  | individual
510 | 510 | 741 33-0031 | Impulsní relé Z-S230/S | 4 | ks |  | 0 |  | 0 | 0 |  | individual
511 | 511 | 741 33-0031 | Instalační relé Z-R230/S | 1 | ks |  | 0 |  | 0 | 0 |  | individual
512 | 512 | 741 33-0051 | Instalační relé Z-R230/4S | 1 | ks |  | 0 |  | 0 | 0 |  | individual
513 | 513 | 741 33-0001 | Instalační relé Z-R24/OO | 1 | ks |  | 0 |  | 0 | 0 |  | individual
514 | 514 | 741 23-1001 | Svorky | 132 | ks |  | 0 |  | 0 | 0 |  | individual
515 | 515 |  | Sběrnice Z-GV-16/3P-3TE | 1 | m |  | 0 |  | 0 | 0 |  | individual
516 | 516 | 741 24-0021 | Štítek výstražný | 1 | ks |  | 0 |  | 0 | 0 |  | individual
517 | 517 |  | Popis přístrojů | 0.5 | H |  | 0 |  | 0 | 0 |  | individual
518 | 518 |  | POMOCNÝ MATERIÁL | 3 | % |  |  |  | 0 | 0
518 |  |  | CELKEM | [7 empty] | 0
518
518
518 |  |  | Rozvodnice R 0.2 - VIZ. PD D.1.4.E- x
519 | 519 |  | ROZVODNICE - montáž | 3 | H |  | 0 |  |  | 0 |  | individual
520 | 520 | 741 21-0002 | ROZVODNICE KOV. DVÍŘKY POD O. 120M S POŽÁRNÍM UZÁVĚREM EI 30 | 1 | KS |  | 0 |  | 0 | 0 |  | individual
521 | 521 | 741 32-0171 | Hlavní vypínač IS-80/3 | 1 | ks |  | 0 |  | 0 | 0 |  | individual
522 | 522 | 741 32-2142 | Svodič přepětí SPD T2 | 1 | ks |  | 0 |  | 0 | 0 |  | individual
523 | 523 | 741 32-0101 | Jistič PL7-4B/1 | 1 | ks |  | 0 |  | 0 | 0 |  | individual
524 | 524 | 741 32-0131 | Jistič s chráničem PFL7-10/1N/C/003 | 2 | ks |  | 0 |  | 0 | 0 |  | individual
525 | 525 | 741 32-0101 | Jistič PL7-10B/1 | 1 | ks |  | 0 |  | 0 | 0 |  | individual
526 | 526 | 741 32-0411 | Proudový chránič PF7-40/4/003 | 1 | ks |  | 0 |  | 0 | 0 |  | individual
527 | 527 | 741 32-0101 | Jistič PL7-16B/1 | 13 | ks |  | 0 |  | 0 | 0 |  | individual
528 | 528 | 741 32-0171 | Jistič PL7-25B/3 | 2 | ks |  | 0 |  | 0 | 0 |  | individual
529 | 529 | 741 33-0031 | Instalační relé Z-R230/S | 2 | ks |  | 0 |  | 0 | 0 |  | individual
530 | 530 | 741 23-1001 | Svorky | 58 | ks |  | 0 |  | 0 | 0 |  | individual
531 | 531 |  | Sběrnice Z-GV-16/3P-3TE | 0.5 | m |  | 0 |  | 0 | 0 |  | individual
532 | 532 | 741 24-0021 | Štítek výstražný | 1 | ks |  | 0 |  | 0 | 0 |  | individual
533 | 533 |  | Popis přístrojů | 0.5 | H |  | 0 |  | 0 | 0 |  | individual
534 | 534 |  | POMOCNÝ MATERIÁL | 3 | % |  |  |  | 0 | 0 |  | individual
534 |  |  | CELKEM | [7 empty] | 0
534
534
534 |  |  | Rozvodnice R-VZT - VIZ. PD D.1.4.E- x
535 | 535 |  | ROZVODNICE - montáž | 3 | H |  | 0 |  |  | 0 |  | individual
536 | 536 | 741 21-0002 | ROZVODNICE KOV. DVÍŘKY POD O. 96M S POŽÁRNÍM UZÁVĚREM EI 30 | 1 | KS |  | 0 |  | 0 | 0 |  | individual
537 | 537 | 741 32-0171 | Jistič PL7- 63/B/3 | 1 | ks |  | 0 |  | 0 | 0 |  | individual
538 | 538 | 741 33-0371 | Stop tlačítko na dveře | 1 | ks |  | 0 |  | 0 | 0 |  | individual
539 | 539 | 741 32-0101 | Jistič PL7-4B/1 | 1 | ks |  | 0 |  | 0 | 0 |  | individual
540 | 540 | 741 32-0101 | Jistič PL7-4C/1 | 3 | ks |  | 0 |  | 0 | 0 |  | individual
541 | 541 | 741 32-0101 | Jistič PL7-10C/1 | 3 | ks |  | 0 |  | 0 | 0 |  | individual
542 | 542 | 741 32-0101 | Jistič PL7-16C/1 | 6 | ks |  | 0 |  | 0 | 0 |  | individual
543 | 543 | 741 32-0101 | Jistič PL7-25C/1 | 4 | ks |  | 0 |  | 0 | 0 |  | individual
544 | 544 | 741 32-0171 | Jistič PL7-20C/3 | 2 | ks |  | 0 |  | 0 | 0 |  | individual
545 | 545 | 741 32-0171 | Jistič PL7-32C/3 | 2 | ks |  | 0 |  | 0 | 0 |  | individual
546 | 546 | 741 32-0171 | Jistič PL7-40B/3 | 3 | ks |  | 0 |  | 0 | 0 |  | individual
547 | 547 | 741 33-0051 | Instalační stykač Z-SCH230/25-40 | 3 | ks |  | 0 |  | 0 | 0 |  | individual
548 | 548 | 741 33-0051 | Instalační relé Z-R230/4S | 2 | ks |  | 0 |  | 0 | 0 |  | individual
549 | 549 | 741 32-0382 | Spoušť ZP-ASA/24 | 3 | ks |  | 0 |  | 0 | 0 |  | individual
550 | 550 | 741 33-0001 | Instalační relé Z-R24/OO | 4 | ks |  | 0 |  | 0 | 0 |  | individual
551 | 551 | 741 23-1001 | Svorky | 99 | ks |  | 0 |  | 0 | 0 |  | individual
552 | 552 |  | Sběrnice Z-GV-16/3P-3TE | 1 | m |  | 0 |  | 0 | 0 |  | individual
553 | 553 | 741 24-0021 | Štítek výstražný | 1 | ks |  | 0 |  | 0 | 0 |  | individual
554 | 554 |  | Popis přístrojů | 0.5 | H |  | 0 |  | 0 | 0 |  | individual
555 | 555 |  | POMOCNÝ MATERIÁL | 3 | % |  |  |  | 0 | 0 |  | individual
555 |  |  | CELKEM | [7 empty] | 0
555
555
555 |  |  | Rozvodnice R 020 - VIZ. PD D.1.4.E- x
556 | 556 |  | ROZVODNICE - montáž | 2 | H |  | 0 |  |  | 0 |  | individual
557 | 557 | 741 21-0002 | DOMOVNÍ ROZVODNICE KOVOVÝMI DVÍŘKY POD OMÍTKU 4/48+8 | 1 | KS |  | 0 |  | 0 | 0 |  | individual
558 | 558 | 741 32-0171 | Hlavní vypínač IS-32/3 | 1 | ks |  | 0 |  | 0 | 0 |  | individual
559 | 559 | 741 32-2142 | Svodič přepětí SPD T2 | 1 | ks |  | 0 |  | 0 | 0 |  | individual
560 | 560 | 741 32-0131 | Jistič s chráničem PFL7-10/1N/C/003 | 1 | ks |  | 0 |  | 0 | 0 |  | individual
561 | 561 | 741 32-0411 | Proudový chránič PF7-40/4/003 | 1 | ks |  | 0 |  | 0 | 0 |  | individual
562 | 562 | 741 32-0101 | Jistič PL7-16B/1 | 11 | ks |  | 0 |  | 0 | 0 |  | individual
563 | 563 | 741 32-0101 | Jistič PL7-4B/1 | 1 | ks |  | 0 |  | 0 | 0 |  | individual
564 | 564 | 741 32-0171 | Jistič PL7-16C/3 | 1 | ks |  | 0 |  | 0 | 0 |  | individual
565 | 565 | 741 33-0031 | Instalační relé Z-R230/S | 4 | ks |  | 0 |  | 0 | 0 |  | individual
566 | 566 | 741 23-1001 | Svorky 2,5mm2 | 46 | ks |  | 0 |  | 0 | 0 |  | individual
567 | 567 |  | Sběrnice Z-GV-16/3P-3TE | 0.5 | m |  | 0 |  | 0 | 0 |  | individual
568 | 568 | 741 24-0021 | Štítek výstražný | 1 | ks |  | 0 |  | 0 | 0 |  | individual
569 | 569 |  | Popis přístrojů | 0.5 | H |  | 0 |  | 0 | 0 |  | individual
570 | 570 |  | POMOCNÝ MATERIÁL | 3 | % |  |  |  | 0 | 0 |  | individual
570 |  |  | CELKEM | [7 empty] | 0
570
570
570 |  |  | Rozvodnice R 029 - VIZ. PD D.1.4.E- x
571 | 571 |  | ROZVODNICE - montáž | 2 | H |  | 0 |  |  | 0 |  | individual
572 | 572 | 741 21-0002 | DOMOVNÍ ROZVODNICE KOVOVÝMI DVÍŘKY POD OMÍTKU 3/36+6 | 1 | KS |  | 0 |  | 0 | 0 |  | individual
573 | 573 | 741 32-0171 | Hlavní vypínač IS-32/3 | 1 | ks |  | 0 |  | 0 | 0 |  | individual
574 | 574 | 741 32-2142 | Svodič přepětí SPD T2 | 1 | ks |  | 0 |  | 0 | 0 |  | individual
575 | 575 | 741 32-0131 | Jistič s chráničem PFL7-10/1N/C/003 | 2 | ks |  | 0 |  | 0 | 0 |  | individual
576 | 576 | 741 32-0101 | Jistič PL7-10B/1 | 1 | ks |  | 0 |  | 0 | 0 |  | individual
577 | 577 | 741 32-0411 | Proudový chránič PF7-40/4/003 | 1 | ks |  | 0 |  | 0 | 0 |  | individual
578 | 578 | 741 32-0101 | Jistič PL7-16B/1 | 8 | ks |  | 0 |  | 0 | 0 |  | individual
579 | 579 | 741 23-1001 | Svorky 2,5mm2 | 42 | ks |  | 0 |  | 0 | 0 |  | individual
580 | 580 |  | Sběrnice Z-GV-16/3P-3TE | 0.5 | m |  | 0 |  | 0 | 0 |  | individual
581 | 581 | 741 24-0021 | Štítek výstražný | 1 | ks |  | 0 |  | 0 | 0 |  | individual
582 | 582 |  | Popis přístrojů | 0.5 | H |  | 0 |  | 0 | 0 |  | individual
583 | 583 |  | POMOCNÝ MATERIÁL | 3 | % |  |  |  | 0 | 0 |  | individual
583 |  |  | CELKEM | [7 empty] | 0
583
583
583 |  |  | Rozvodnice R-7.01 - VIZ. PD D.1.4.E- x
583
584 | 584 |  | ROZVODNICE - montáž | 1.5 | H |  | 0 |  |  | 0 |  | individual
585 | 585 | 741 21-0001 | Rozvodnice na omítku, plastová IP55, hloubka 105mm , 8 modulů | 1 | KS |  | 0 |  | 0 | 0 |  | individual
586 | 586 | 741 33-0031 | Instalační relé Z-R230/S | 2 | ks |  | 0 |  | 0 | 0 |  | individual
587 | 587 | 741 23-1001 | Svorky 2,5mm2 | 9 | ks |  | 0 |  | 0 | 0 |  | individual
588 | 588 | 741 24-0021 | Štítek výstražný | 1 | ks |  | 0 |  | 0 | 0 |  | individual
589 | 589 |  | Popis přístrojů | 0.2 | H |  | 0 |  | 0 | 0 |  | individual
590 | 590 |  | POMOCNÝ MATERIÁL | 3 | % |  |  |  | 0 | 0 |  | individual
590 |  |  | CELKEM | [7 empty] | 0
590
590
|  |  | ROZVODNICE 1.PP CELKEM | [7 empty] | 0

## Rozvodnice 1.NP
Rekonstrukce objektu Univerzity Hradec Králové - budova C
VŠECHNY POLOŽKY - INDIVIDUÁLNÍ
|  |  | MONTÁŽ VČETNĚ DODÁVKY MATERIÁLU A PŘÍSLUŠENSTVÍ |  |  | MONTÁŽE |  | MATERIÁL |  | CELKEM |  | CENÍK
pomocný sloupec | položka č. |  | položka | množsví | měrná jednotka | montáže jednotka | montáže celkem | materiál jednotka | materiál celkem | materiál a montáž celkem
Rozvodnice RE+RH - VIZ. PD D.1.4.E- x
591 | 591 |  | ROZVODNICE - montáž | 4 | H |  | 0 |  |  | 0 |  | individual
592 | 592 | 741 21-0202 | 2x OCELOPLECHOVÁ ROZVODNICE ZAJIŠŤUJÍCÍ POŽÁRNÍ ODOLNOST EI30 S POŽÁRNÍM DVEŘNÍM UZÁVĚREM EI 15 S200 - KOUŘOTĚSNÉ | 2 | ks |  | 0 |  | 0 | 0 |  | individual
593 | 593 |  | PASOVINA 30/5 CU | 10 | m |  | 0 |  | 0 | 0 |  | individual
594 | 594 |  | Izolátor II M10 | 20 | ks |  | 0 |  | 0 | 0 |  | individual
595 | 595 | 741 33-1032 | Místo pro elektroměr | 1 | ks |  | 0 |  |  | 0 |  | individual
596 | 596 | 741 33-1032 | Místo pro HDO | 1 | ks |  | 0 |  |  | 0 |  | individual
597 | 597 | 741 35-0001 | Měřící transformátor průvlekové | 3 | ks |  | 0 |  | 0 | 0 |  | individual
598 | 598 | 741 32-0302 | OEZ BLOK SPÍN BD250NE305 | 1 | ks |  | 0 |  | 0 | 0 |  | individual
599 | 599 | 741 32-0302 | OEZ spoušť nadproud BD-0250-DT | 1 | ks |  | 0 |  | 0 | 0 |  | individual
600 | 600 | 741 32-0382 | OEZ spoušť napěť SV-BHD-X230 | 1 | ks |  | 0 |  | 0 | 0 |  | individual
601 | 601 | 741 32-2142 | Svodič přepětí TYP1+2 3X25KA/30KA, 230V, 3PÓL, PRO SÍTĚ TN-C | 1 | ks |  | 0 |  | 0 | 0 |  | individual
602 | 602 | 741 32-0191 | Odpínač FH1-3A/F 200A | 1 | ks |  | 0 |  | 0 | 0 |  | individual
603 | 603 | 741 32-0191 | Odpínač FH00-3A/F + pojistky 160A | 1 | ks |  | 0 |  | 0 | 0 |  | individual
604 | 604 | 741 32-0161 | Odpínač OPVP10-1 + pojistky | 1 | ks |  | 0 |  | 0 | 0 |  | individual
605 | 605 | 741 32-0161 | Odpínač OPVP10-3 + pojistky | 1 | ks |  | 0 |  | 0 | 0 |  | individual
606 | 606 | 741 32-0171 | Odpínač OPVP14-3 + pojistky | 1 | ks |  | 0 |  | 0 | 0 |  | individual
607 | 607 | 741 32-0101 | Jistič PL7-4B/1 | 3 | ks |  | 0 |  | 0 | 0 |  | individual
608 | 608 | 741 33-0031 | Instalační relé Z-R230/S | 13 | ks |  | 0 |  | 0 | 0 |  | individual
609 | 609 | 741 32-0181 | Jistič PLHT-80/B/3 | 6 | ks |  | 0 |  | 0 | 0 |  | individual
610 | 610 | 741 32-0171 | Jistič PL7- 63/B/3 | 7 | ks |  | 0 |  | 0 | 0 |  | individual
611 | 611 | 741 33-1007 | HJ103 třífázový odlehčovač - proudové zátěže, třístupňový | 1 | ks |  | 0 |  | 0 | 0 |  | individual
612 | 612 | 741 23-1001 | Svorky 2,5mm2 | 98 | ks |  | 0 |  | 0 | 0 |  | individual
613 | 613 |  | Sběrnice Z-GV-16/3P-3TE | 1 | m |  | 0 |  | 0 | 0 |  | individual
614 | 614 | 741 24-0021 | Štítek výstražný | 1 | ks |  | 0 |  | 0 | 0 |  | individual
615 | 615 |  | Popis přístrojů | 0.5 | H |  | 0 |  | 0 | 0 |  | individual
616 | 616 |  | POMOCNÝ MATERIÁL | 3 | % |  |  |  | 0 | 0 |  | individual
616 |  |  | CELKEM | [7 empty] | 0
616
616
616 |  |  | Rozvodnice R-PO - VIZ. PD D.1.4.E- x
616
617 | 617 |  | UPS Multi Sentry MST 20kVA,3f:3f, BP, záloha 0 minut Technologie VFI, (on-line double conversion), řízení mikroprocesorem, RS 232 port, USB, slot pro komunikaci, SW, automatický bypass, auto power OFF, battery test, autorestart, 3f:3F, záloha 0 minut Ext. bateriový modul k Multi Sentry MST 20 kVA pro prodloužení doby zálohy na 30 minut Poplatek za elektroodpad Odborná instalace na odjištěné rozvody a zaškolení obsluhy v den instalace. Instalace na připravenou kabeláž. Vstupní a výstupní kabely nejsou naceněny, protože není známá délka trasy. Doprava UPS a technika (bez jeřábnických prací v místě vykládky) | 1 | ks |  |  |  | 0 | 0 |  | individual
618 | 618 |  | ROZVODNICE - montáž | 2 | H |  | 0 |  |  | 0 |  | individual
619 | 619 | 741 21-00012 | DOMOVNÍ ROZVODNICE KOVOVÝMI DVÍŘKY NA OMÍTKU 96M | 1 | KS |  | 0 |  | 0 | 0 |  | individual
620 | 620 | 741 32-0181 | Odpínač OPVP14-3 + pojistky 32A | 1 | ks |  | 0 |  | 0 | 0 |  | individual
621 | 621 | 741 32-0181 | Odpínač OPVP14-3 + pojistky 25A | 1 | ks |  | 0 |  | 0 | 0 |  | individual
622 | 622 | 741 32-0101 | Jistič PL7-10C/1 | 15 | ks |  | 0 |  | 0 | 0 |  | individual
623 | 623 | 741 32-0171 | Jistič PL7-6B/3 | 1 | ks |  | 0 |  | 0 | 0 |  | individual
624 | 624 | 741 32-0171 | Jistič PL7-25C/3 | 2 | ks |  | 0 |  | 0 | 0 |  | individual
625 | 625 | 741 33-0031 | Instalační relé Z-R24/S | 4 | ks |  | 0 |  | 0 | 0 |  | individual
626 | 626 | 741 33-0051 | Instalační stykač Z-SCH230/25-40 | 4 | ks |  | 0 |  | 0 | 0 |  | individual
627 | 627 | 741 23-1001 | Svorky 2,5mm2 | 52 | ks |  | 0 |  | 0 | 0 |  | individual
628 | 628 |  | Sběrnice Z-GV-16/3P-3TE | 0.5 | m |  | 0 |  | 0 | 0 |  | individual
629 | 629 | 741 24-0021 | Štítek výstražný | 1 | ks |  | 0 |  | 0 | 0 |  | individual
630 | 630 |  | Popis přístrojů | 0.5 | H |  | 0 |  | 0 | 0 |  | individual
631 | 631 |  | POMOCNÝ MATERIÁL | 3 | % |  |  |  | 0 | 0 |  | individual
631 |  |  | CELKEM | [7 empty] | 0
631
631
631 |  |  | Rozvodnice R 1.1 - VIZ. PD D.1.4.E- x
632 | 632 |  | ROZVODNICE - montáž | 3 | H |  | 0 |  |  | 0 |  | individual
633 | 633 | 741 21-0002 | ROZVODNICE KOV. DVÍŘKY POD O. 120M S POŽÁRNÍM UZÁVĚREM EI 30 | 1 | KS |  | 0 |  | 0 | 0 |  | individual
634 | 634 | 741 32-0171 | Hlavní vypínač IS-80/3 | 1 | ks |  | 0 |  | 0 | 0 |  | individual
635 | 635 | 741 32-2142 | Svodič přepětí SPD T2 | 1 | ks |  | 0 |  | 0 | 0 |  | individual
636 | 636 | 741 32-0101 | Jistič PL7-4B/1 | 2 | ks |  | 0 |  | 0 | 0 |  | individual
637 | 637 | 741 32-0131 | Jistič s chráničem PFL7-10/1N/C/003 | 9 | ks |  | 0 |  | 0 | 0 |  | individual
638 | 638 | 741 32-0101 | Jistič PL7-10B/1 | 1 | ks |  | 0 |  | 0 | 0 |  | individual
639 | 639 | 741 32-0411 | Proudový chránič PF7-40/4/003 | 1 | ks |  | 0 |  | 0 | 0 |  | individual
640 | 640 | 741 32-0101 | Jistič PL7-16B/1 | 28 | ks |  | 0 |  | 0 | 0 |  | individual
641 | 641 | 741 32-0171 | Jistič PL7-25B/3 | 2 | ks |  | 0 |  | 0 | 0 |  | individual
642 | 642 | 741 32-0171 | Jistič PL7- 63/B/3 | 1 | ks |  | 0 |  | 0 | 0 |  | individual
643 | 643 | 741 33-0031 | Impulsní relé Z-S230/S | 7 | ks |  | 0 |  | 0 | 0 |  | individual
644 | 644 | 741 33-0031 | Instalační relé Z-R230/S | 4 | ks |  | 0 |  | 0 | 0 |  | individual
645 | 645 | 741 23-1001 | Svorky | 159 | ks |  | 0 |  | 0 | 0 |  | individual
646 | 646 |  | Sběrnice Z-GV-16/3P-3TE | 1 | m |  | 0 |  | 0 | 0 |  | individual
647 | 647 | 741 24-0021 | Štítek výstražný | 1 | ks |  | 0 |  | 0 | 0 |  | individual
648 | 648 |  | Popis přístrojů | 1 | H |  | 0 |  | 0 | 0 |  | individual
649 | 649 |  | POMOCNÝ MATERIÁL | 3 | % |  |  |  | 0 | 0 |  | individual
649 |  |  | CELKEM | [7 empty] | 0
649
649
649 |  |  | Rozvodnice R 1.2 - VIZ. PD D.1.4.E- x
650 | 650 |  | ROZVODNICE - montáž | 3 | H |  | 0 |  |  | 0 |  | individual
651 | 651 | 741 21-0002 | ROZVODNICE KOV. DVÍŘKY POD O. 120M S POŽÁRNÍM UZÁVĚREM EI 30 | 1 | KS |  | 0 |  | 0 | 0 |  | individual
652 | 652 | 741 32-0171 | Hlavní vypínač IS-80/3 | 1 | ks |  | 0 |  | 0 | 0 |  | individual
653 | 653 | 741 32-2142 | Svodič přepětí SPD T2 | 1 | ks |  | 0 |  | 0 | 0 |  | individual
654 | 654 | 741 32-0101 | Jistič PL7-4B/1 | 2 | ks |  | 0 |  | 0 | 0 |  | individual
655 | 655 | 741 32-0131 | Jistič s chráničem PFL7-10/1N/C/003 | 5 | ks |  | 0 |  | 0 | 0 |  | individual
656 | 656 | 741 32-0131 | Jistič s chráničem PFL7-16/1N/C/003 | 1 | ks |  | 0 |  | 0 | 0 |  | individual
657 | 657 | 741 32-0101 | Jistič PL7-10B/1 | 1 | ks |  | 0 |  | 0 | 0 |  | individual
658 | 658 | 741 32-0411 | Proudový chránič PF7-40/4/003 | 1 | ks |  | 0 |  | 0 | 0 |  | individual
659 | 659 | 741 32-0101 | Jistič PL7-16B/1 | 17 | ks |  | 0 |  | 0 | 0 |  | individual
660 | 660 | 741 33-0031 | Impulsní relé Z-S230/S | 3 | ks |  | 0 |  | 0 | 0 |  | individual
661 | 661 | 741 23-1001 | Svorky | 89 | ks |  | 0 |  | 0 | 0 |  | individual
662 | 662 |  | Sběrnice Z-GV-16/3P-3TE | 0.5 | m |  | 0 |  | 0 | 0 |  | individual
663 | 663 | 741 24-0021 | Štítek výstražný | 1 | ks |  | 0 |  | 0 | 0 |  | individual
664 | 664 |  | Popis přístrojů | 1 | H |  | 0 |  | 0 | 0 |  | individual
665 | 665 |  | POMOCNÝ MATERIÁL | 3 | % |  |  |  | 0 | 0 |  | individual
665 |  |  | CELKEM | [7 empty] | 0
665
665
665 |  |  | Rozvodnice R 1.3 - VIZ. PD D.1.4.E- x
666 | 666 |  | ROZVODNICE - montáž | 3 | H |  | 0 |  |  | 0 |  | individual
667 | 667 | 741 21-0002 | ROZVODNICE KOV. DVÍŘKY POD O. 120M S POŽÁRNÍM UZÁVĚREM EI 30 | 1 | KS |  | 0 |  | 0 | 0 |  | individual
668 | 668 | 741 32-0171 | Hlavní vypínač IS-80/3 | 1 | ks |  | 0 |  | 0 | 0 |  | individual
669 | 669 | 741 32-2142 | Svodič přepětí SPD T2 | 1 | ks |  | 0 |  | 0 | 0 |  | individual
670 | 670 | 741 32-0101 | Jistič PL7-4B/1 | 2 | ks |  | 0 |  | 0 | 0 |  | individual
671 | 671 | 741 32-0131 | Jistič s chráničem PFL7-10/1N/C/003 | 4 | ks |  | 0 |  | 0 | 0 |  | individual
672 | 672 | 741 32-0101 | Jistič PL7-10B/1 | 1 | ks |  | 0 |  | 0 | 0 |  | individual
673 | 673 | 741 32-0411 | Proudový chránič PF7-40/4/003 | 1 | ks |  | 0 |  | 0 | 0 |  | individual
674 | 674 | 741 32-0101 | Jistič PL7-16B/1 | 11 | ks |  | 0 |  | 0 | 0 |  | individual
675 | 675 | 741 32-0171 | Jistič PL7-25B/3 | 4 | ks |  | 0 |  | 0 | 0 |  | individual
676 | 676 | 741 32-0171 | Jistič PL7-63B/3 | 1 | ks |  | 0 |  | 0 | 0 |  | individual
677 | 677 | 741 33-0031 | Impulsní relé Z-S230/S | 3 | ks |  | 0 |  | 0 | 0 |  | individual
678 | 678 | 741 33-0031 | Instalační relé Z-R230/S | 6 | ks |  | 0 |  | 0 | 0 |  | individual
679 | 679 | 741 23-1001 | Svorky | 88 | ks |  | 0 |  | 0 | 0 |  | individual
680 | 680 |  | Sběrnice Z-GV-16/3P-3TE | 1 | m |  | 0 |  | 0 | 0 |  | individual
681 | 681 | 741 24-0021 | Štítek výstražný | 1 | ks |  | 0 |  | 0 | 0 |  | individual
682 | 682 |  | Popis přístrojů | 0.5 | H |  | 0 |  | 0 | 0 |  | individual
683 | 683 |  | POMOCNÝ MATERIÁL | 3 | % |  |  |  | 0 | 0 |  | individual
683 |  |  | CELKEM | [7 empty] | 0
683
683
683 |  |  | Rozvodnice R 120 - VIZ. PD D.1.4.E- x
684 | 684 |  | ROZVODNICE - montáž | 2 | H |  | 0 |  |  | 0 |  | individual
685 | 685 | 741 21-00012 | DOMOVNÍ ROZVODNICE KOVOVÝMI DVÍŘKY POD OMÍTKU 3/36+6 | 1 | KS |  | 0 |  | 0 | 0 |  | individual
686 | 686 | 741 32-0171 | Hlavní vypínač IS-32/3 | 1 | ks |  | 0 |  | 0 | 0 |  | individual
687 | 687 | 741 32-2142 | Svodič přepětí SPD T2 | 1 | ks |  | 0 |  | 0 | 0 |  | individual
688 | 688 | 741 32-0131 | Jistič s chráničem PFL7-10/1N/C/003 | 1 | ks |  | 0 |  | 0 | 0 |  | individual
689 | 689 | 741 32-0411 | Proudový chránič PF7-40/4/003 | 1 | ks |  | 0 |  | 0 | 0 |  | individual
690 | 690 | 741 32-0101 | Jistič PL7-16B/1 | 12 | ks |  | 0 |  | 0 | 0 |  | individual
691 | 691 | 741 23-1001 | Svorky 2,5mm2 | 42 | ks |  | 0 |  | 0 | 0 |  | individual
692 | 692 |  | Sběrnice Z-GV-16/3P-3TE | 0.5 | m |  | 0 |  | 0 | 0 |  | individual
693 | 693 | 741 24-0021 | Štítek výstražný | 1 | ks |  | 0 |  | 0 | 0 |  | individual
694 | 694 |  | Popis přístrojů | 0.5 | H |  | 0 |  | 0 | 0 |  | individual
695 | 695 |  | POMOCNÝ MATERIÁL | 3 | % |  |  |  | 0 | 0 |  | individual
695 |  |  | CELKEM | [7 empty] | 0
695
695
695 |  |  | Rozvodnice R 123 - VIZ. PD D.1.4.E- x
696 | 696 |  | ROZVODNICE - montáž | 2.5 | H |  | 0 |  |  | 0 |  | individual
697 | 697 | 741 21-0001 | Velkoobsahové rozvodnice pod omítku 96m, dveře i skříň z ocelového plechu | 1 | KS |  | 0 |  | 0 | 0 |  | individual
698 | 698 | 741 32-0171 | Hlavní vypínač IS-63/3 | 1 | ks |  | 0 |  | 0 | 0 |  | individual
699 | 699 | 741 32-2142 | Svodič přepětí SPD T2 | 1 | ks |  | 0 |  | 0 | 0 |  | individual
700 | 700 | 741 32-0131 | Jistič s chráničem PFL7-10/1N/C/003 | 2 | ks |  | 0 |  | 0 | 0 |  | individual
701 | 701 | 741 32-0411 | Proudový chránič PF7-40/4/003 | 2 | ks |  | 0 |  | 0 | 0 |  | individual
702 | 702 | 741 32-0101 | Jistič PL7-4B/1 | 1 | ks |  | 0 |  | 0 | 0 |  | individual
703 | 703 | 741 32-0101 | Jistič PL7-10B/1 | 1 | ks |  | 0 |  | 0 | 0 |  | individual
704 | 704 | 741 32-0101 | Jistič PL7-10C/1 | 2 | ks |  | 0 |  | 0 | 0 |  | individual
705 | 705 | 741 32-0101 | Jistič PL7-16B/1 | 7 | ks |  | 0 |  | 0 | 0 |  | individual
706 | 706 | 741 32-0171 | Jistič PL7-16C/3 | 5 | ks |  | 0 |  | 0 | 0 |  | individual
707 | 707 | 741 32-0171 | Jistič PL7-20C/3 | 1 | ks |  | 0 |  | 0 | 0 |  | individual
708 | 708 | 741 32-0171 | Jistič PL7-25C/3 | 1 | ks |  | 0 |  | 0 | 0 |  | individual
709 | 709 | 741 33-0031 | Instalační relé Z-R230/S | 1 | ks |  | 0 |  | 0 | 0 |  | individual
710 | 710 | 741 33-0001 | Instalační relé Z-R24/S | 2 | ks |  | 0 |  | 0 | 0 |  | individual
711 | 711 | 741 33-0001 | Instalační relé Z-R24/OO | 2 | ks |  | 0 |  | 0 | 0 |  | individual
712 | 712 | 741 23-1001 | Svorky 2,5mm2 | 76 | ks |  | 0 |  | 0 | 0 |  | individual
713 | 713 | 741 23-1002 | Svorky 6mm2 | 10 | ks |  | 0 |  | 0 | 0 |  | individual
714 | 714 |  | Sběrnice Z-GV-16/3P-3TE | 0.5 | m |  | 0 |  | 0 | 0 |  | individual
715 | 715 | 741 24-0021 | Štítek výstražný | 1 | ks |  | 0 |  | 0 | 0 |  | individual
716 |  |  | Popis přístrojů | 0.5 | H |  | 0 |  | 0 | 0 |  | individual
717 | 717 |  | POMOCNÝ MATERIÁL | 3 | % |  |  |  | 0 | 0 |  | individual
717 |  |  | CELKEM | [7 empty] | 0
717
717
717 |  |  | Rozvodnice R 125 - VIZ. PD D.1.4.E- x
718 | 718 |  | ROZVODNICE - montáž | 2 | H |  | 0 |  |  | 0 |  | individual
719 | 719 | 741 21-0002 | DOMOVNÍ ROZVODNICE KOVOVÝMI DVÍŘKY POD OMÍTKU 4/48+8 | 1 | KS |  | 0 |  | 0 | 0 |  | individual
720 | 720 | 741 32-0171 | Hlavní vypínač IS-63/3 | 1 | ks |  | 0 |  | 0 | 0 |  | individual
721 | 721 | 741 32-2142 | Svodič přepětí SPD T2 | 1 | ks |  | 0 |  | 0 | 0 |  | individual
722 | 722 | 741 32-0131 | Jistič s chráničem PFL7-10/1N/C/003 | 1 | ks |  | 0 |  | 0 | 0 |  | individual
723 | 723 | 741 32-0101 | Jistič PL7-4B/1 | 1 | ks |  | 0 |  | 0 | 0 |  | individual
724 | 724 | 741 32-0101 | Jistič PL7-10B/1 | 1 | ks |  | 0 |  | 0 | 0 |  | individual
725 | 725 | 741 32-0411 | Proudový chránič PF7-40/4/003 | 2 | ks |  | 0 |  | 0 | 0 |  | individual
726 | 726 | 741 32-0101 | Jistič PL7-16B/1 | 7 | ks |  | 0 |  | 0 | 0 |  | individual
727 | 727 | 741 32-0171 | Jistič PL7-16C/3 | 4 | ks |  | 0 |  | 0 | 0 |  | individual
728 | 728 | 741 33-0031 | Instalační relé Z-R230/S | 1 | ks |  | 0 |  | 0 | 0 |  | individual
729 | 729 | 741 23-1001 | Svorky 2,5mm2 | 29 | ks |  | 0 |  | 0 | 0 |  | individual
730 | 730 | 741 23-1002 | Svorky 6mm2 | 20 | ks |  | 0 |  | 0 | 0 |  | individual
731 | 731 |  | Sběrnice Z-GV-16/3P-3TE | 0.5 | m |  | 0 |  | 0 | 0 |  | individual
732 | 732 | 741 24-0021 | Štítek výstražný | 1 | ks |  | 0 |  | 0 | 0 |  | individual
733 | 733 |  | Popis přístrojů | 0.5 | H |  | 0 |  | 0 | 0 |  | individual
734 | 734 |  | POMOCNÝ MATERIÁL | 3 | % |  |  |  | 0 | 0 |  | individual
734 |  |  | CELKEM | [7 empty] | 0
734
734
734 |  |  | Rozvodnice R 127 - VIZ. PD D.1.4.E- x
735 | 735 |  | ROZVODNICE - montáž | 2 | H |  | 0 |  |  | 0 |  | individual
736 | 736 | 741 21-0002 | DOMOVNÍ ROZVODNICE KOVOVÝMI DVÍŘKY POD OMÍTKU 4/48+8 | 1 | KS |  | 0 |  | 0 | 0 |  | individual
737 | 737 | 741 32-0171 | Hlavní vypínač IS-32/3 | 1 | ks |  | 0 |  | 0 | 0 |  | individual
738 | 738 | 741 32-2142 | Svodič přepětí SPD T2 | 1 | ks |  | 0 |  | 0 | 0 |  | individual
739 | 739 | 741 32-0101 | Jistič PL7-4B/1 | 1 | ks |  | 0 |  | 0 | 0 |  | individual
740 | 740 | 741 32-0131 | Jistič s chráničem PFL7-10/1N/C/003 | 2 | ks |  | 0 |  | 0 | 0 |  | individual
741 | 741 | 741 32-0411 | Proudový chránič PF7-40/4/003 | 1 | ks |  | 0 |  | 0 | 0 |  | individual
742 | 742 | 741 32-0101 | Jistič PL7-16B/1 | 19 | ks |  | 0 |  | 0 | 0 |  | individual
743 | 743 | 741 33-0031 | Instalační relé Z-R230/S | 1 | ks |  | 0 |  | 0 | 0 |  | individual
744 | 744 | 741 23-1001 | Svorky 2,5mm2 | 59 | ks |  | 0 |  | 0 | 0 |  | individual
745 | 745 |  | Sběrnice Z-GV-16/3P-3TE | 0.5 | m |  | 0 |  | 0 | 0 |  | individual
746 | 746 | 741 24-0021 | Štítek výstražný | 1 | ks |  | 0 |  | 0 | 0 |  | individual
747 | 747 |  | Popis přístrojů | 0.5 | H |  | 0 |  | 0 | 0 |  | individual
748 | 748 |  | POMOCNÝ MATERIÁL | 3 | % |  |  |  | 0 | 0 |  | individual
748 |  |  | CELKEM | [7 empty] | 0
748
748
748 |  |  | Rozvodnice R 131 - VIZ. PD D.1.4.E- x
749 | 749 |  | ROZVODNICE - montáž | 2 | H |  | 0 |  |  | 0 |  | individual
750 | 750 | 741 21-0002 | DOMOVNÍ ROZVODNICE KOVOVÝMI DVÍŘKY POD OMÍTKU 3/36+6 | 1 | KS |  | 0 |  | 0 | 0 |  | individual
751 | 751 | 741 32-0171 | Hlavní vypínač IS-32/3 | 1 | ks |  | 0 |  | 0 | 0 |  | individual
752 | 752 | 741 32-2142 | Svodič přepětí SPD T2 | 1 | ks |  | 0 |  | 0 | 0 |  | individual
753 | 753 | 741 32-0101 | Jistič PL7-4B/1 | 1 | ks |  | 0 |  | 0 | 0 |  | individual
754 | 754 | 741 32-0131 | Jistič s chráničem PFL7-10/1N/C/003 | 1 | ks |  | 0 |  | 0 | 0 |  | individual
755 | 755 | 741 32-0411 | Proudový chránič PF7-40/4/003 | 1 | ks |  | 0 |  | 0 | 0 |  | individual
756 | 756 | 741 32-0101 | Jistič PL7-10C/1 | 1 | ks |  | 0 |  | 0 | 0 |  | individual
757 | 757 | 741 32-0101 | Jistič PL7-16B/1 | 7 | ks |  | 0 |  | 0 | 0 |  | individual
758 | 758 | 741 32-0171 | Jistič PL7-16C/3 | 1 | ks |  | 0 |  | 0 | 0 |  | individual
759 | 759 | 741 33-0031 | Instalační relé Z-R230/S | 1 | ks |  | 0 |  | 0 | 0 |  | individual
760 | 760 | 741 33-0001 | Instalační relé Z-R24/OO | 1 | ks |  | 0 |  | 0 | 0 |  | individual
761 | 761 | 741 23-1001 | Svorky 2,5mm2 | 42 | ks |  | 0 |  | 0 | 0 |  | individual
762 | 762 |  | Sběrnice Z-GV-16/3P-3TE | 0.5 | m |  | 0 |  | 0 | 0 |  | individual
763 | 763 | 741 24-0021 | Štítek výstražný | 1 | ks |  | 0 |  | 0 | 0 |  | individual
764 | 764 |  | Popis přístrojů | 0.5 | H |  | 0 |  | 0 | 0 |  | individual
765 | 765 |  | POMOCNÝ MATERIÁL | 3 | % |  |  |  | 0 | 0 |  | individual
765 |  |  | CELKEM | [7 empty] | 0
765
765
765 |  |  | Rozvodnice R 132 - VIZ. PD D.1.4.E- x
766 | 766 |  | ROZVODNICE - montáž | 2 | H |  | 0 |  |  | 0 |  | individual
767 | 767 | 741 21-0002 | DOMOVNÍ ROZVODNICE KOVOVÝMI DVÍŘKY POD OMÍTKU 3/36+6 | 1 | KS |  | 0 |  | 0 | 0 |  | individual
768 | 768 | 741 32-0171 | Hlavní vypínač IS-32/3 | 1 | ks |  | 0 |  | 0 | 0 |  | individual
769 | 769 | 741 32-2142 | Svodič přepětí SPD T2 | 1 | ks |  | 0 |  | 0 | 0 |  | individual
770 | 770 | 741 32-0101 | Jistič PL7-4B/1 | 1 | ks |  | 0 |  | 0 | 0 |  | individual
771 | 771 | 741 32-0131 | Jistič s chráničem PFL7-10/1N/C/003 | 1 | ks |  | 0 |  | 0 | 0 |  | individual
772 | 772 | 741 32-0411 | Proudový chránič PF7-40/4/003 | 1 | ks |  | 0 |  | 0 | 0 |  | individual
773 | 773 | 741 32-0101 | Jistič PL7-16B/1 | 6 | ks |  | 0 |  | 0 | 0 |  | individual
774 | 774 | 741 33-0031 | Instalační relé Z-R230/S | 1 | ks |  | 0 |  | 0 | 0 |  | individual
775 | 775 | 741 23-1001 | Svorky 2,5mm2 | 26 | ks |  | 0 |  | 0 | 0 |  | individual
776 | 776 |  | Sběrnice Z-GV-16/3P-3TE | 0.5 | m |  | 0 |  | 0 | 0 |  | individual
777 | 777 | 741 24-0021 | Štítek výstražný | 1 | ks |  | 0 |  | 0 | 0 |  | individual
778 | 778 |  | Popis přístrojů | 0.5 | H |  | 0 |  | 0 | 0 |  | individual
779 | 779 |  | POMOCNÝ MATERIÁL | 3 | % |  |  |  | 0 | 0 |  | individual
779 |  |  | CELKEM | [7 empty] | 0
779
779
779 |  |  | Rozvodnice R-9.01 - VIZ. PD D.1.4.E- x
779
780 | 780 |  | ROZVODNICE - montáž | 1.5 | H |  | 0 |  |  | 0 |  | individual
781 | 781 | 741 21-0001 | Rozvodnice na omítku, plastová IP55, hloubka 105mm , 8 modulů | 1 | KS |  | 0 |  | 0 | 0 |  | individual
782 | 782 | 741 33-0031 | Instalační relé Z-R230/S | 2 | ks |  | 0 |  | 0 | 0 |  | individual
783 | 783 | 741 23-1001 | Svorky 2,5mm2 | 9 | ks |  | 0 |  | 0 | 0 |  | individual
784 | 784 | 741 24-0021 | Štítek výstražný | 1 | ks |  | 0 |  | 0 | 0 |  | individual
785 | 785 |  | Popis přístrojů | 0.2 | H |  | 0 |  | 0 | 0 |  | individual
786 | 786 |  | POMOCNÝ MATERIÁL | 3 | % |  |  |  | 0 | 0 |  | individual
786 |  |  | CELKEM | [7 empty] | 0
786
786
|  |  | ROZVODNICE 1.NP CELKEM | [7 empty] | 0

## Rozvodnice 2.NP
Rekonstrukce objektu Univerzity Hradec Králové - budova C
VŠECHNY POLOŽKY - INDIVIDUÁLNÍ
|  |  | MONTÁŽ VČETNĚ DODÁVKY MATERIÁLU A PŘÍSLUŠENSTVÍ |  |  | MONTÁŽE |  | MATERIÁL |  | CELKEM |  | CENÍK
pomocný sloupec | položka č. |  | položka | množsví | měrná jednotka | montáže jednotka | montáže celkem | materiál jednotka | materiál celkem | materiál a montáž celkem
Rozvodnice R 2.1 - VIZ. PD D.1.4.E- x
787 | 787 |  | ROZVODNICE - montáž | 3 | H |  | 0 |  |  | 0 |  | individual
788 | 788 | 741 21-0002 | ROZVODNICE KOV. DVÍŘKY POD O. 120M S POŽÁRNÍM UZÁVĚREM EI 30 | 1 | KS |  | 0 |  | 0 | 0 |  | individual
789 | 789 | 741 32-0171 | Hlavní vypínač IS-63/3 | 1 | ks |  | 0 |  | 0 | 0 |  | individual
790 | 790 | 741 32-2142 | Svodič přepětí SPD T2 | 1 | ks |  | 0 |  | 0 | 0 |  | individual
791 | 791 | 741 32-0101 | Jistič PL7-4B/1 | 2 | ks |  | 0 |  | 0 | 0 |  | individual
792 | 792 | 741 32-0131 | Jistič s chráničem PFL7-10/1N/C/003 | 6 | ks |  | 0 |  | 0 | 0 |  | individual
793 | 793 | 741 32-0101 | Jistič PL7-10B/1 | 1 | ks |  | 0 |  | 0 | 0 |  | individual
794 | 794 | 741 32-0411 | Proudový chránič PF7-40/4/003 | 1 | ks |  | 0 |  | 0 | 0 |  | individual
795 | 795 | 741 32-0101 | Jistič PL7-16B/1 | 32 | ks |  | 0 |  | 0 | 0 |  | individual
796 | 796 | 741 33-0031 | Impulsní relé Z-S230/S | 2 | ks |  | 0 |  | 0 | 0 |  | individual
797 | 797 | 741 33-0031 | Instalační relé Z-R230/S | 1 | ks |  | 0 |  | 0 | 0 |  | individual
798 | 798 | 741 23-1001 | Svorky | 131 | ks |  | 0 |  | 0 | 0 |  | individual
799 | 799 |  | Sběrnice Z-GV-16/3P-3TE | 1 | m |  | 0 |  | 0 | 0 |  | individual
800 | 800 | 741 24-0021 | Štítek výstražný | 1 | ks |  | 0 |  | 0 | 0 |  | individual
801 | 801 |  | Popis přístrojů | 0.5 | H |  | 0 |  | 0 | 0 |  | individual
802 | 802 |  | POMOCNÝ MATERIÁL | 3 | % |  |  |  | 0 | 0 |  | individual
802 |  |  | CELKEM | [7 empty] | 0
802
802
802 |  |  | Rozvodnice R 2.2 - VIZ. PD D.1.4.E- x
803 | 803 |  | ROZVODNICE - montáž | 3 | H |  | 0 |  |  | 0 |  | individual
804 | 804 | 741 21-0002 | ROZVODNICE KOV. DVÍŘKY POD O. 120M S POŽÁRNÍM UZÁVĚREM EI 30 | 1 | KS |  | 0 |  | 0 | 0 |  | individual
805 | 805 | 741 32-0171 | Hlavní vypínač IS-63/3 | 1 | ks |  | 0 |  | 0 | 0 |  | individual
806 | 806 | 741 32-2142 | Svodič přepětí SPD T2 | 1 | ks |  | 0 |  | 0 | 0 |  | individual
807 | 807 | 741 32-0101 | Jistič PL7-4B/1 | 2 | ks |  | 0 |  | 0 | 0 |  | individual
808 | 808 | 741 32-0131 | Jistič s chráničem PFL7-10/1N/C/003 | 4 | ks |  | 0 |  | 0 | 0 |  | individual
809 | 809 | 741 32-0101 | Jistič PL7-10B/1 | 1 | ks |  | 0 |  | 0 | 0 |  | individual
810 | 810 | 741 32-0411 | Proudový chránič PF7-40/4/003 | 1 | ks |  | 0 |  | 0 | 0 |  | individual
811 | 811 | 741 32-0101 | Jistič PL7-16B/1 | 16 | ks |  | 0 |  | 0 | 0 |  | individual
812 | 812 | 741 32-0171 | Jistič PL7-25B/3 | 3 | ks |  | 0 |  | 0 | 0 |  | individual
813 | 813 | 741 33-0031 | Impulsní relé Z-S230/S | 2 | ks |  | 0 |  | 0 | 0 |  | individual
814 | 814 | 741 33-0031 | Instalační relé Z-R230/S | 3 | ks |  | 0 |  | 0 | 0 |  | individual
815 | 815 | 741 23-1001 | Svorky | 87 | ks |  | 0 |  | 0 | 0 |  | individual
816 | 816 |  | Sběrnice Z-GV-16/3P-3TE | 1 | m |  | 0 |  | 0 | 0 |  | individual
817 | 817 | 741 24-0021 | Štítek výstražný | 1 | ks |  | 0 |  | 0 | 0 |  | individual
818 | 818 |  | Popis přístrojů | 0.5 | H |  | 0 |  | 0 | 0 |  | individual
819 | 819 |  | POMOCNÝ MATERIÁL | 3 | % |  |  |  | 0 | 0 |  | individual
819 |  |  | CELKEM | [7 empty] | 0
819
819
819 |  |  | Rozvodnice R 2.3 - VIZ. PD D.1.4.E- x
820 | 820 |  | ROZVODNICE - montáž | 3 | H |  | 0 |  |  | 0 |  | individual
821 | 821 | 741 21-0002 | ROZVODNICE KOV. DVÍŘKY POD O. 120M S POŽÁRNÍM UZÁVĚREM EI 30 | 1 | KS |  | 0 |  | 0 | 0 |  | individual
822 | 822 | 741 32-0171 | Hlavní vypínač IS-63/3 | 1 | ks |  | 0 |  | 0 | 0 |  | individual
823 | 823 | 741 32-2142 | Svodič přepětí SPD T2 | 1 | ks |  | 0 |  | 0 | 0 |  | individual
824 | 824 | 741 32-0101 | Jistič PL7-4B/1 | 2 | ks |  | 0 |  | 0 | 0 |  | individual
825 | 825 | 741 32-0131 | Jistič s chráničem PFL7-10/1N/C/003 | 5 | ks |  | 0 |  | 0 | 0 |  | individual
826 | 826 | 741 32-0101 | Jistič PL7-10B/1 | 1 | ks |  | 0 |  | 0 | 0 |  | individual
827 | 827 | 741 32-0411 | Proudový chránič PF7-40/4/003 | 1 | ks |  | 0 |  | 0 | 0 |  | individual
828 | 828 | 741 32-0101 | Jistič PL7-16B/1 | 33 | ks |  | 0 |  | 0 | 0 |  | individual
829 | 829 | 741 32-0171 | Jistič PL7-25B/3 | 4 | ks |  | 0 |  | 0 | 0 |  | individual
830 | 830 | 741 33-0031 | Impulsní relé Z-S230/S | 2 | ks |  | 0 |  | 0 | 0 |  | individual
831 | 831 | 741 33-0031 | Instalační relé Z-R230/S | 4 | ks |  | 0 |  | 0 | 0 |  | individual
832 | 832 | 741 33-0051 | Instalační relé Z-R230/4S | 2 | ks |  | 0 |  | 0 | 0 |  | individual
833 | 833 | 741 23-1001 | Svorky | 146 | ks |  | 0 |  | 0 | 0 |  | individual
834 | 834 |  | Sběrnice Z-GV-16/3P-3TE | 1 | m |  | 0 |  | 0 | 0 |  | individual
835 | 835 | 741 24-0021 | Štítek výstražný | 1 | ks |  | 0 |  | 0 | 0 |  | individual
836 | 836 |  | Popis přístrojů | 0.5 | H |  | 0 |  | 0 | 0 |  | individual
837 | 837 |  | POMOCNÝ MATERIÁL | 3 | % |  |  |  | 0 | 0 |  | individual
837 |  |  | CELKEM | [7 empty] | 0
837
837
837 |  |  | Rozvodnice R 220 - VIZ. PD D.1.4.E- x
838 | 838 |  | ROZVODNICE - montáž | 2 | H |  | 0 |  |  | 0 |  | individual
839 | 839 | 741 21-0002 | DOMOVNÍ ROZVODNICE KOVOVÝMI DVÍŘKY POD OMÍTKU 4/48+8 | 1 | KS |  | 0 |  | 0 | 0 |  | individual
840 | 840 | 741 32-0171 | Hlavní vypínač IS-32/3 | 1 | ks |  | 0 |  | 0 | 0 |  | individual
841 | 841 | 741 32-2142 | Svodič přepětí SPD T2 | 1 | ks |  | 0 |  | 0 | 0 |  | individual
842 | 842 | 741 32-0131 | Jistič s chráničem PFL7-10/1N/C/003 | 1 | ks |  | 0 |  | 0 | 0 |  | individual
843 | 843 | 741 32-0101 | Jistič PL7-10B/1 | 1 | ks |  | 0 |  | 0 | 0 |  | individual
844 | 844 | 741 32-0411 | Proudový chránič PF7-40/4/003 | 1 | ks |  | 0 |  | 0 | 0 |  | individual
845 | 845 | 741 32-0101 | Jistič PL7-16B/1 | 12 | ks |  | 0 |  | 0 | 0 |  | individual
846 | 846 | 741 23-1001 | Svorky 2,5mm2 | 49 | ks |  | 0 |  | 0 | 0 |  | individual
847 | 847 |  | Sběrnice Z-GV-16/3P-3TE | 0.5 | m |  | 0 |  | 0 | 0 |  | individual
848 | 848 | 741 24-0021 | Štítek výstražný | 1 | ks |  | 0 |  | 0 | 0 |  | individual
849 | 849 |  | Popis přístrojů | 0.5 | H |  | 0 |  | 0 | 0 |  | individual
850 | 850 |  | POMOCNÝ MATERIÁL | 3 | % |  |  |  | 0 | 0 |  | individual
850 |  |  | CELKEM | [7 empty] | 0
850
850
850 |  |  | Rozvodnice R 222 - VIZ. PD D.1.4.E- x
851 | 851 |  | ROZVODNICE - montáž | 2 | H |  | 0 |  |  | 0 |  | individual
852 | 852 | 741 21-0002 | DOMOVNÍ ROZVODNICE KOVOVÝMI DVÍŘKY POD OMÍTKU 3/36+6 | 1 | KS |  | 0 |  | 0 | 0 |  | individual
853 | 853 | 741 32-0171 | Hlavní vypínač IS-32/3 | 1 | ks |  | 0 |  | 0 | 0 |  | individual
854 | 854 | 741 32-2142 | Svodič přepětí SPD T2 | 1 | ks |  | 0 |  | 0 | 0 |  | individual
855 | 855 | 741 32-0101 | Jistič PL7-4B/1 | 1 | ks |  | 0 |  | 0 | 0 |  | individual
856 | 856 | 741 32-0131 | Jistič s chráničem PFL7-10/1N/C/003 | 1 | ks |  | 0 |  | 0 | 0 |  | individual
857 | 857 | 741 32-0101 | Jistič PL7-10B/1 | 1 | ks |  | 0 |  | 0 | 0 |  | individual
858 | 858 | 741 32-0411 | Proudový chránič PF7-40/4/003 | 1 | ks |  | 0 |  | 0 | 0 |  | individual
859 | 859 | 741 32-0101 | Jistič PL7-16B/1 | 7 | ks |  | 0 |  | 0 | 0 |  | individual
860 | 860 | 741 33-0031 | Instalační relé Z-R230/S | 1 | ks |  | 0 |  | 0 | 0 |  | individual
861 | 861 | 741 23-1001 | Svorky 2,5mm2 | 32 | ks |  | 0 |  | 0 | 0 |  | individual
862 | 862 |  | Sběrnice Z-GV-16/3P-3TE | 0.5 | m |  | 0 |  | 0 | 0 |  | individual
863 | 863 | 741 24-0021 | Štítek výstražný | 1 | ks |  | 0 |  | 0 | 0 |  | individual
864 | 864 |  | Popis přístrojů | 0.5 | H |  | 0 |  | 0 | 0 |  | individual
865 | 865 |  | POMOCNÝ MATERIÁL | 3 | % |  |  |  | 0 | 0 |  | individual
865 |  |  | CELKEM | [7 empty] | 0
865
865
865 |  |  | Rozvodnice R 227 - VIZ. PD D.1.4.E- x
866 | 866 |  | ROZVODNICE - montáž | 2 | H |  | 0 |  |  | 0 |  | individual
867 | 867 | 741 21-0002 | DOMOVNÍ ROZVODNICE KOVOVÝMI DVÍŘKY POD OMÍTKU 4/48+8 | 1 | KS |  | 0 |  | 0 | 0 |  | individual
868 | 868 | 741 32-0171 | Hlavní vypínač IS-32/3 | 1 | ks |  | 0 |  | 0 | 0 |  | individual
869 | 869 | 741 32-2142 | Svodič přepětí SPD T2 | 1 | ks |  | 0 |  | 0 | 0 |  | individual
870 | 870 | 741 32-0131 | Jistič s chráničem PFL7-10/1N/C/003 | 1 | ks |  | 0 |  | 0 | 0 |  | individual
871 | 871 | 741 32-0101 | Jistič PL7-4B/1 | 1 | ks |  | 0 |  | 0 | 0 |  | individual
872 | 872 | 741 32-0101 | Jistič PL7-10B/1 | 1 | ks |  | 0 |  | 0 | 0 |  | individual
873 | 873 | 741 32-0411 | Proudový chránič PF7-40/4/003 | 1 | ks |  | 0 |  | 0 | 0 |  | individual
874 | 874 | 741 32-0101 | Jistič PL7-16B/1 | 14 | ks |  | 0 |  | 0 | 0 |  | individual
875 | 875 | 741 33-0031 | Instalační relé Z-R230/S | 1 | ks |  | 0 |  | 0 | 0 |  | individual
876 | 876 | 741 23-1001 | Svorky 2,5mm2 | 53 | ks |  | 0 |  | 0 | 0 |  | individual
877 | 877 |  | Sběrnice Z-GV-16/3P-3TE | 0.5 | m |  | 0 |  | 0 | 0 |  | individual
878 | 878 | 741 24-0021 | Štítek výstražný | 1 | ks |  | 0 |  | 0 | 0 |  | individual
879 | 879 |  | Popis přístrojů | 0.5 | H |  | 0 |  | 0 | 0 |  | individual
880 | 880 |  | POMOCNÝ MATERIÁL | 3 | % |  |  |  | 0 | 0 |  | individual
880 |  |  | CELKEM | [7 empty] | 0
880
880
880 |  |  | Rozvodnice R 228 - VIZ. PD D.1.4.E- x
881 | 881 |  | ROZVODNICE - montáž | 2 | H |  | 0 |  |  | 0 |  | individual
882 | 882 | 741 21-0002 | DOMOVNÍ ROZVODNICE KOVOVÝMI DVÍŘKY POD OMÍTKU 3/36+6 | 1 | KS |  | 0 |  | 0 | 0 |  | individual
883 | 883 | 741 32-0171 | Hlavní vypínač IS-32/3 | 1 | ks |  | 0 |  | 0 | 0 |  | individual
884 | 884 | 741 32-2142 | Svodič přepětí SPD T2 | 1 | ks |  | 0 |  | 0 | 0 |  | individual
885 | 885 | 741 32-0101 | Jistič PL7-4B/1 | 1 | ks |  | 0 |  | 0 | 0 |  | individual
886 | 886 | 741 32-0131 | Jistič s chráničem PFL7-10/1N/C/003 | 1 | ks |  | 0 |  | 0 | 0 |  | individual
887 | 887 | 741 32-0101 | Jistič PL7-10B/1 | 1 | ks |  | 0 |  | 0 | 0 |  | individual
888 | 888 | 741 32-0411 | Proudový chránič PF7-40/4/003 | 1 | ks |  | 0 |  | 0 | 0 |  | individual
889 | 889 | 741 32-0101 | Jistič PL7-16B/1 | 6 | ks |  | 0 |  | 0 | 0 |  | individual
890 | 890 | 741 33-0031 | Instalační relé Z-R230/S | 1 | ks |  | 0 |  | 0 | 0 |  | individual
891 | 891 | 741 23-1001 | Svorky 2,5mm2 | 29 | ks |  | 0 |  | 0 | 0 |  | individual
892 | 892 |  | Sběrnice Z-GV-16/3P-3TE | 0.5 | m |  | 0 |  | 0 | 0 |  | individual
893 | 893 | 741 24-0021 | Štítek výstražný | 1 | ks |  | 0 |  | 0 | 0 |  | individual
894 | 894 |  | Popis přístrojů | 0.5 | H |  | 0 |  | 0 | 0 |  | individual
895 | 895 |  | POMOCNÝ MATERIÁL | 3 | % |  |  |  | 0 | 0 |  | individual
895 |  |  | CELKEM | [7 empty] | 0
895
895
895 |  |  | Rozvodnice R 230 - VIZ. PD D.1.4.E- x
896 | 896 |  | ROZVODNICE - montáž | 2 | H |  | 0 |  |  | 0 |  | individual
897 | 897 | 741 21-0002 | DOMOVNÍ ROZVODNICE KOVOVÝMI DVÍŘKY POD OMÍTKU 3/36+6 | 1 | KS |  | 0 |  | 0 | 0 |  | individual
898 | 898 | 741 32-0171 | Hlavní vypínač IS-32/3 | 1 | ks |  | 0 |  | 0 | 0 |  | individual
899 | 899 | 741 32-2142 | Svodič přepětí SPD T2 | 1 | ks |  | 0 |  | 0 | 0 |  | individual
900 | 900 | 741 32-0131 | Jistič s chráničem PFL7-10/1N/C/003 | 1 | ks |  | 0 |  | 0 | 0 |  | individual
901 | 901 | 741 32-0101 | Jistič PL7-10B/1 | 1 | ks |  | 0 |  | 0 | 0 |  | individual
902 | 902 | 741 32-0101 | Jistič PL7-4B/1 | 1 | ks |  | 0 |  | 0 | 0 |  | individual
903 | 903 | 741 32-0411 | Proudový chránič PF7-40/4/003 | 1 | ks |  | 0 |  | 0 | 0 |  | individual
904 | 904 | 741 32-0101 | Jistič PL7-16B/1 | 6 | ks |  | 0 |  | 0 | 0 |  | individual
905 | 905 | 741 33-0031 | Instalační relé Z-R230/S | 1 | ks |  | 0 |  | 0 | 0 |  | individual
906 | 906 | 741 23-1001 | Svorky 2,5mm2 | 29 | ks |  | 0 |  | 0 | 0 |  | individual
907 | 907 |  | Sběrnice Z-GV-16/3P-3TE | 0.5 | m |  | 0 |  | 0 | 0 |  | individual
908 | 908 | 741 24-0021 | Štítek výstražný | 1 | ks |  | 0 |  | 0 | 0 |  | individual
909 |  |  | Popis přístrojů | 0.5 | H |  | 0 |  | 0 | 0 |  | individual
910 | 910 |  | POMOCNÝ MATERIÁL | 3 | % |  |  |  | 0 | 0 |  | individual
910 |  |  | CELKEM | [7 empty] | 0
910
910
910 |  |  | Rozvodnice R-11.01 - VIZ. PD D.1.4.E- x
910
911 | 911 |  | ROZVODNICE - montáž | 1.5 | H |  | 0 |  |  | 0 |  | individual
912 | 912 | 741 21-0001 | Rozvodnice na omítku, plastová IP55, hloubka 105mm , 8 modulů | 1 | KS |  | 0 |  | 0 | 0 |  | individual
913 | 913 | 741 33-0031 | Instalační relé Z-R230/S | 2 | ks |  | 0 |  | 0 | 0 |  | individual
914 | 914 | 741 23-1001 | Svorky 2,5mm2 | 9 | ks |  | 0 |  | 0 | 0 |  | individual
915 | 915 | 741 24-0021 | Štítek výstražný | 1 | ks |  | 0 |  | 0 | 0 |  | individual
916 | 916 |  | Popis přístrojů | 0.2 | H |  | 0 |  | 0 | 0 |  | individual
917 | 917 |  | POMOCNÝ MATERIÁL | 3 | % |  |  |  | 0 | 0 |  | individual
917 |  |  | CELKEM | [7 empty] | 0
917
917
|  |  | ROZVODNICE 2.NP CELKEM | [7 empty] | 0

## Rozvodnice 3.NP
Rekonstrukce objektu Univerzity Hradec Králové - budova C
VŠECHNY POLOŽKY - INDIVIDUÁLNÍ
|  |  | MONTÁŽ VČETNĚ DODÁVKY MATERIÁLU A PŘÍSLUŠENSTVÍ |  |  | MONTÁŽE |  | MATERIÁL |  | CELKEM |  | CENÍK
pomocný sloupec | položka č. |  | položka | množsví | měrná jednotka | montáže jednotka | montáže celkem | materiál jednotka | materiál celkem | materiál a montáž celkem
Rozvodnice R 3.1 - VIZ. PD D.1.4.E- x
918 | 918 |  | ROZVODNICE - montáž | 3 | H |  | 0 |  |  | 0 |  | individual
919 | 919 | 741 21-0002 | ROZVODNICE KOV. DVÍŘKY POD O. 120M S POŽÁRNÍM UZÁVĚREM EI 30 | 1 | KS |  | 0 |  | 0 | 0 |  | individual
920 | 920 | 741 32-0171 | Hlavní vypínač IS-63/3 | 1 | ks |  | 0 |  | 0 | 0 |  | individual
921 | 921 | 741 32-2142 | Svodič přepětí SPD T2 | 1 | ks |  | 0 |  | 0 | 0 |  | individual
922 | 922 | 741 32-0101 | Jistič PL7-4B/1 | 2 | ks |  | 0 |  | 0 | 0 |  | individual
923 | 923 | 741 32-0131 | Jistič s chráničem PFL7-10/1N/C/003 | 5 | ks |  | 0 |  | 0 | 0 |  | individual
924 | 924 | 741 32-0101 | Jistič PL7-10B/1 | 1 | ks |  | 0 |  | 0 | 0 |  | individual
925 | 925 | 741 32-0411 | Proudový chránič PF7-40/4/003 | 1 | ks |  | 0 |  | 0 | 0 |  | individual
926 | 926 | 741 32-0101 | Jistič PL7-16B/1 | 22 | ks |  | 0 |  | 0 | 0 |  | individual
927 | 927 | 741 32-0171 | Jistič PL7-20B/3 | 1 | ks |  | 0 |  | 0 | 0 |  | individual
928 | 928 | 741 32-0171 | Jistič PL7-25B/3 | 1 | ks |  | 0 |  | 0 | 0 |  | individual
929 | 929 | 741 33-0031 | Impulsní relé Z-S230/S | 2 | ks |  | 0 |  | 0 | 0 |  | individual
930 | 930 | 741 33-0031 | Instalační relé Z-R230/S | 2 | ks |  | 0 |  | 0 | 0 |  | individual
931 | 931 | 741 23-1001 | Svorky | 103 | ks |  | 0 |  | 0 | 0 |  | individual
932 | 932 |  | Sběrnice Z-GV-16/3P-3TE | 1 | m |  | 0 |  | 0 | 0 |  | individual
933 | 933 | 741 24-0021 | Štítek výstražný | 1 | ks |  | 0 |  | 0 | 0 |  | individual
934 | 934 |  | Popis přístrojů | 0.5 | H |  | 0 |  | 0 | 0 |  | individual
935 | 935 |  | POMOCNÝ MATERIÁL | 3 | % |  |  |  | 0 | 0 |  | individual
935 |  |  | CELKEM | [7 empty] | 0
935
935
935 |  |  | Rozvodnice R 3.2 - VIZ. PD D.1.4.E- x
936 | 936 |  | ROZVODNICE - montáž | 3 | H |  | 0 |  |  | 0 |  | individual
937 | 937 | 741 21-0002 | ROZVODNICE KOV. DVÍŘKY POD O. 120M S POŽÁRNÍM UZÁVĚREM EI 30 | 1 | KS |  | 0 |  | 0 | 0 |  | individual
938 | 938 | 741 32-0171 | Hlavní vypínač IS-63/3 | 1 | ks |  | 0 |  | 0 | 0 |  | individual
939 | 939 | 741 32-2142 | Svodič přepětí SPD T2 | 1 | ks |  | 0 |  | 0 | 0 |  | individual
940 | 940 | 741 32-0101 | Jistič PL7-4B/1 | 2 | ks |  | 0 |  | 0 | 0 |  | individual
941 | 941 | 741 32-0131 | Jistič s chráničem PFL7-10/1N/C/003 | 5 | ks |  | 0 |  | 0 | 0 |  | individual
942 | 942 | 741 32-0101 | Jistič PL7-10B/1 | 1 | ks |  | 0 |  | 0 | 0 |  | individual
943 | 943 | 741 32-0411 | Proudový chránič PF7-40/4/003 | 1 | ks |  | 0 |  | 0 | 0 |  | individual
944 | 944 | 741 32-0101 | Jistič PL7-16B/1 | 16 | ks |  | 0 |  | 0 | 0 |  | individual
945 | 945 | 741 32-0171 | Jistič PL7-25B/3 | 2 | ks |  | 0 |  | 0 | 0 |  | individual
946 | 946 | 741 33-0031 | Impulsní relé Z-S230/S | 2 | ks |  | 0 |  | 0 | 0 |  | individual
947 | 947 | 741 33-0031 | Instalační relé Z-R230/S | 2 | ks |  | 0 |  | 0 | 0 |  | individual
948 | 948 | 741 23-1001 | Svorky | 85 | ks |  | 0 |  | 0 | 0 |  | individual
949 | 949 |  | Sběrnice Z-GV-16/3P-3TE | 1 | m |  | 0 |  | 0 | 0 |  | individual
950 | 950 | 741 24-0021 | Štítek výstražný | 1 | ks |  | 0 |  | 0 | 0 |  | individual
951 | 951 |  | Popis přístrojů | 0.5 | H |  | 0 |  | 0 | 0 |  | individual
952 | 952 |  | POMOCNÝ MATERIÁL | 3 | % |  |  |  | 0 | 0 |  | individual
952 |  |  | CELKEM | [7 empty] | 0
952
952
952 |  |  | Rozvodnice R 3.3 - VIZ. PD D.1.4.E- x
953 | 953 |  | ROZVODNICE - montáž | 3 | H |  | 0 |  |  | 0 |  | individual
954 | 954 | 741 21-0002 | ROZVODNICE KOV. DVÍŘKY POD O. 120M S POŽÁRNÍM UZÁVĚREM EI 30 | 1 | KS |  | 0 |  | 0 | 0 |  | individual
955 | 955 | 741 32-0171 | Hlavní vypínač IS-63/3 | 1 | ks |  | 0 |  | 0 | 0 |  | individual
956 | 956 | 741 32-2142 | Svodič přepětí SPD T2 | 1 | ks |  | 0 |  | 0 | 0 |  | individual
957 | 957 | 741 32-0101 | Jistič PL7-4B/1 | 2 | ks |  | 0 |  | 0 | 0 |  | individual
958 | 958 | 741 32-0131 | Jistič s chráničem PFL7-10/1N/C/003 | 8 | ks |  | 0 |  | 0 | 0 |  | individual
959 | 959 | 741 32-0101 | Jistič PL7-10B/1 | 1 | ks |  | 0 |  | 0 | 0 |  | individual
960 | 960 | 741 32-0411 | Proudový chránič PF7-40/4/003 | 1 | ks |  | 0 |  | 0 | 0 |  | individual
961 | 961 | 741 32-0101 | Jistič PL7-16B/1 | 36 | ks |  | 0 |  | 0 | 0 |  | individual
962 | 962 | 741 32-0171 | Jistič PL7-20B/3 | 2 | ks |  | 0 |  | 0 | 0 |  | individual
963 | 963 | 741 32-0171 | Jistič PL7-25B/3 | 1 | ks |  | 0 |  | 0 | 0 |  | individual
964 | 964 | 741 33-0031 | Impulsní relé Z-S230/S | 3 | ks |  | 0 |  | 0 | 0 |  | individual
965 | 965 | 741 33-0031 | Instalační relé Z-R230/S | 4 | ks |  | 0 |  | 0 | 0 |  | individual
966 | 966 | 741 23-1001 | Svorky | 165 | ks |  | 0 |  | 0 | 0 |  | individual
967 | 967 |  | Sběrnice Z-GV-16/3P-3TE | 1 | m |  | 0 |  | 0 | 0 |  | individual
968 | 968 | 741 24-0021 | Štítek výstražný | 1 | ks |  | 0 |  | 0 | 0 |  | individual
969 | 969 |  | Popis přístrojů | 0.5 | H |  | 0 |  | 0 | 0 |  | individual
970 | 970 |  | POMOCNÝ MATERIÁL | 3 | % |  |  |  | 0 | 0 |  | individual
970 |  |  | CELKEM | [7 empty] | 0
970
970
970 |  |  | Rozvodnice R 307 - VIZ. PD D.1.4.E- x
971 | 971 |  | ROZVODNICE - montáž | 2 | H |  | 0 |  |  | 0 |  | individual
972 | 972 | 741 21-0002 | DOMOVNÍ ROZVODNICE KOVOVÝMI DVÍŘKY POD OMÍTKU 3/36+6 | 1 | KS |  | 0 |  | 0 | 0 |  | individual
973 | 973 | 741 32-0161 | Hlavní vypínač IS-20/3 | 1 | ks |  | 0 |  | 0 | 0 |  | individual
974 | 974 | 741 32-2142 | Svodič přepětí SPD T2 | 1 | ks |  | 0 |  | 0 | 0 |  | individual
975 | 975 | 741 32-0131 | Jistič s chráničem PFL7-10/1N/C/003 | 4 | ks |  | 0 |  | 0 | 0 |  | individual
976 | 976 | 741 32-0101 | Jistič PL7-10B/1 | 1 | ks |  | 0 |  | 0 | 0 |  | individual
977 | 977 | 741 32-0411 | Proudový chránič PF7-40/4/003 | 1 | ks |  | 0 |  | 0 | 0 |  | individual
978 | 978 | 741 32-0101 | Jistič PL7-16B/1 | 6 | ks |  | 0 |  | 0 | 0 |  | individual
979 | 979 | 741 23-1001 | Svorky 2,5mm2 | 38 | ks |  | 0 |  | 0 | 0 |  | individual
980 | 980 |  | Sběrnice Z-GV-16/3P-3TE | 0.5 | m |  | 0 |  | 0 | 0 |  | individual
981 | 981 | 741 24-0021 | Štítek výstražný | 1 | ks |  | 0 |  | 0 | 0 |  | individual
982 | 982 |  | Popis přístrojů | 0.5 | H |  | 0 |  | 0 | 0 |  | individual
983 | 983 |  | POMOCNÝ MATERIÁL | 3 | % |  |  |  | 0 | 0 |  | individual
983 |  |  | CELKEM | [7 empty] | 0
983
983
983 |  |  | Rozvodnice R 317 - VIZ. PD D.1.4.E- x
984 | 984 |  | ROZVODNICE - montáž | 2 | H |  | 0 |  |  | 0 |  | individual
985 | 985 | 741 21-0002 | DOMOVNÍ ROZVODNICE KOVOVÝMI DVÍŘKY POD OMÍTKU 3/36+6 | 1 | KS |  | 0 |  | 0 | 0 |  | individual
986 | 986 | 741 32-0161 | Hlavní vypínač IS-20/3 | 1 | ks |  | 0 |  | 0 | 0 |  | individual
987 | 987 | 741 32-2142 | Svodič přepětí SPD T2 | 1 | ks |  | 0 |  | 0 | 0 |  | individual
988 | 988 | 741 32-0131 | Jistič s chráničem PFL7-10/1N/C/003 | 1 | ks |  | 0 |  | 0 | 0 |  | individual
989 | 989 | 741 32-0411 | Proudový chránič PF7-40/4/003 | 1 | ks |  | 0 |  | 0 | 0 |  | individual
990 | 990 | 741 32-0101 | Jistič PL7-16B/1 | 4 | ks |  | 0 |  | 0 | 0 |  | individual
991 | 991 | 741 23-1001 | Svorky 2,5mm2 | 22 | ks |  | 0 |  | 0 | 0 |  | individual
992 | 992 |  | Sběrnice Z-GV-16/3P-3TE | 0.5 | m |  | 0 |  | 0 | 0 |  | individual
993 | 993 | 741 24-0021 | Štítek výstražný | 1 | ks |  | 0 |  | 0 | 0 |  | individual
994 | 994 |  | Popis přístrojů | 0.5 | H |  | 0 |  | 0 | 0 |  | individual
995 | 995 |  | POMOCNÝ MATERIÁL | 3 | % |  |  |  | 0 | 0 |  | individual
995 |  |  | CELKEM | [7 empty] | 0
995
995
995 |  |  | Rozvodnice R 319 - VIZ. PD D.1.4.E- x
996 | 996 |  | ROZVODNICE - montáž | 2 | H |  | 0 |  |  | 0 |  | individual
997 | 997 | 741 21-0002 | DOMOVNÍ ROZVODNICE KOVOVÝMI DVÍŘKY POD OMÍTKU 3/36+6 | 1 | KS |  | 0 |  | 0 | 0 |  | individual
998 | 998 | 741 32-0161 | Hlavní vypínač IS-20/3 | 1 | ks |  | 0 |  | 0 | 0 |  | individual
999 | 999 | 741 32-2142 | Svodič přepětí SPD T2 | 1 | ks |  | 0 |  | 0 | 0 |  | individual
1000 | 1000 | 741 32-0131 | Jistič s chráničem PFL7-10/1N/C/003 | 1 | ks |  | 0 |  | 0 | 0 |  | individual
1001 | 1001 | 741 32-0411 | Proudový chránič PF7-40/4/003 | 1 | ks |  | 0 |  | 0 | 0 |  | individual
1002 | 1002 | 741 32-0101 | Jistič PL7-16B/1 | 5 | ks |  | 0 |  | 0 | 0 |  | individual
1003 | 1003 | 741 23-1001 | Svorky 2,5mm2 | 23 | ks |  | 0 |  | 0 | 0 |  | individual
1004 | 1004 |  | Sběrnice Z-GV-16/3P-3TE | 0.5 | m |  | 0 |  | 0 | 0 |  | individual
1005 | 1005 | 741 24-0021 | Štítek výstražný | 1 | ks |  | 0 |  | 0 | 0 |  | individual
1006 | 1006 |  | Popis přístrojů | 0.5 | H |  | 0 |  | 0 | 0 |  | individual
1007 | 1007 |  | POMOCNÝ MATERIÁL | 3 | % |  |  |  | 0 | 0 |  | individual
1007 |  |  | CELKEM | [7 empty] | 0
1007
1007
1007 |  |  | Rozvodnice R 334 - VIZ. PD D.1.4.E- x
1008 | 1008 |  | ROZVODNICE - montáž | 2 | H |  | 0 |  |  | 0 |  | individual
1009 | 1009 | 741 21-0002 | DOMOVNÍ ROZVODNICE KOVOVÝMI DVÍŘKY POD OMÍTKU 4/48+8 | 1 | KS |  | 0 |  | 0 | 0 |  | individual
1010 | 1010 | 741 32-0171 | Hlavní vypínač IS-32/3 | 1 | ks |  | 0 |  | 0 | 0 |  | individual
1011 | 1011 | 741 32-2142 | Svodič přepětí SPD T2 | 1 | ks |  | 0 |  | 0 | 0 |  | individual
1012 | 1012 | 741 32-0101 | Jistič PL7-4B/1 | 1 | ks |  | 0 |  | 0 | 0 |  | individual
1013 | 1013 | 741 32-0131 | Jistič s chráničem PFL7-10/1N/C/003 | 1 | ks |  | 0 |  | 0 | 0 |  | individual
1014 | 1014 | 741 32-0101 | Jistič PL7-10B/1 | 1 | ks |  | 0 |  | 0 | 0 |  | individual
1015 | 1015 | 741 32-0411 | Proudový chránič PF7-40/4/003 | 1 | ks |  | 0 |  | 0 | 0 |  | individual
1016 | 1016 | 741 32-0101 | Jistič PL7-16B/1 | 13 | ks |  | 0 |  | 0 | 0 |  | individual
1017 | 1017 | 741 33-0031 | Instalační relé Z-R230/S | 1 | ks |  | 0 |  | 0 | 0 |  | individual
1018 | 1018 | 741 23-1001 | Svorky 2,5mm2 | 50 | ks |  | 0 |  | 0 | 0 |  | individual
1019 | 1019 |  | Sběrnice Z-GV-16/3P-3TE | 0.5 | m |  | 0 |  | 0 | 0 |  | individual
1020 | 1020 | 741 24-0021 | Štítek výstražný | 1 | ks |  | 0 |  | 0 | 0 |  | individual
1021 | 1021 |  | Popis přístrojů | 0.5 | H |  | 0 |  | 0 | 0 |  | individual
1022 | 1022 |  | POMOCNÝ MATERIÁL | 3 | % |  |  |  | 0 | 0 |  | individual
1022 |  |  | CELKEM | [7 empty] | 0
1022
1022
1022 |  |  | Rozvodnice R-13.01 - VIZ. PD D.1.4.E- x
1022
1023 | 1023 |  | ROZVODNICE - montáž | 1.5 | H |  | 0 |  |  | 0 |  | individual
1024 | 1024 | 741 21-0001 | Rozvodnice na omítku, plastová IP55, hloubka 105mm , 8 modulů | 1 | KS |  | 0 |  | 0 | 0 |  | individual
1025 | 1025 | 741 33-0031 | Instalační relé Z-R230/S | 2 | ks |  | 0 |  | 0 | 0 |  | individual
1026 | 1026 | 741 23-1001 | Svorky 2,5mm2 | 9 | ks |  | 0 |  | 0 | 0 |  | individual
1027 | 1027 | 741 24-0021 | Štítek výstražný | 1 | ks |  | 0 |  | 0 | 0 |  | individual
1028 | 1028 |  | Popis přístrojů | 0.2 | H |  | 0 |  | 0 | 0 |  | individual
1029 | 1029 |  | POMOCNÝ MATERIÁL | 3 | % |  |  |  | 0 | 0 |  | individual
1029 |  |  | CELKEM | [7 empty] | 0
1029
1029
|  |  | ROZVODNICE 3.NP CELKEM | [7 empty] | 0

## Rozvodnice 4.NP
Rekonstrukce objektu Univerzity Hradec Králové - budova C
VŠECHNY POLOŽKY - INDIVIDUÁLNÍ
|  |  | MONTÁŽ VČETNĚ DODÁVKY MATERIÁLU A PŘÍSLUŠENSTVÍ |  |  | MONTÁŽE |  | MATERIÁL |  | CELKEM |  | CENÍK
pomocný sloupec | položka č. |  | položka | množsví | měrná jednotka | montáže jednotka | montáže celkem | materiál jednotka | materiál celkem | materiál a montáž celkem
Rozvodnice R 4.1 - VIZ. PD D.1.4.E- x
1030 | 1030 |  | ROZVODNICE - montáž | 3 | H |  | 0 |  |  | 0 |  | individual
1031 | 1031 | 741 21-0002 | ROZVODNICE KOV. DVÍŘKY POD O. 120M S POŽÁRNÍM UZÁVĚREM EI 30 | 1 | KS |  | 0 |  | 0 | 0 |  | individual
1032 | 1032 | 741 32-0171 | Hlavní vypínač IS-80/3 | 1 | ks |  | 0 |  | 0 | 0 |  | individual
1033 | 1033 | 741 32-2142 | Svodič přepětí SPD T2 | 1 | ks |  | 0 |  | 0 | 0 |  | individual
1034 | 1034 | 741 32-0101 | Jistič PL7-4B/1 | 3 | ks |  | 0 |  | 0 | 0 |  | individual
1035 | 1035 | 741 32-0131 | Jistič s chráničem PFL7-10/1N/C/003 | 5 | ks |  | 0 |  | 0 | 0 |  | individual
1036 | 1036 | 741 32-0101 | Jistič PL7-10B/1 | 1 | ks |  | 0 |  | 0 | 0 |  | individual
1037 | 1037 | 741 32-0411 | Proudový chránič PF7-40/4/003 | 1 | ks |  | 0 |  | 0 | 0 |  | individual
1038 | 1038 | 741 32-0101 | Jistič PL7-16B/1 | 18 | ks |  | 0 |  | 0 | 0 |  | individual
1039 | 1039 | 741 32-0101 | Jistič PL7-16C/1 | 3 | ks |  | 0 |  | 0 | 0 |  | individual
1040 | 1040 | 741 32-0171 | Jistič PL7-16C/3 | 4 | ks |  | 0 |  | 0 | 0 |  | individual
1041 | 1041 | 741 32-0171 | Jistič PL7-25B/3 | 4 | ks |  | 0 |  | 0 | 0 |  | individual
1042 | 1042 | 741 33-0031 | Impulsní relé Z-S230/S | 2 | ks |  | 0 |  | 0 | 0 |  | individual
1043 | 1043 | 741 33-0031 | Instalační relé Z-R230/S | 8 | ks |  | 0 |  | 0 | 0 |  | individual
1044 | 1044 | 741 33-0051 | Instalační relé Z-R230/4S | 3 | ks |  | 0 |  | 0 | 0 |  | individual
1045 | 1045 | 741 23-1001 | Svorky | 135 | ks |  | 0 |  | 0 | 0 |  | individual
1046 | 1046 |  | Sběrnice Z-GV-16/3P-3TE | 1 | m |  | 0 |  | 0 | 0 |  | individual
1047 | 1047 | 741 24-0021 | Štítek výstražný | 1 | ks |  | 0 |  | 0 | 0 |  | individual
1048 | 1048 |  | Popis přístrojů | 0.5 | H |  | 0 |  | 0 | 0 |  | individual
1049 | 1049 |  | POMOCNÝ MATERIÁL | 3 | % |  |  |  | 0 | 0 |  | individual
1049 |  |  | CELKEM | [7 empty] | 0
1049
1049
1049 |  |  | Rozvodnice R 411 - VIZ. PD D.1.4.E- x
1050 | 1050 |  | ROZVODNICE - montáž | 2 | H |  | 0 |  |  | 0 |  | individual
1051 | 1051 | 741 21-0002 | DOMOVNÍ ROZVODNICE KOVOVÝMI DVÍŘKY POD OMÍTKU 4/48+8 | 1 | KS |  | 0 |  | 0 | 0 |  | individual
1052 | 1052 | 741 32-0171 | Hlavní vypínač IS-32/3 | 1 | ks |  | 0 |  | 0 | 0 |  | individual
1053 | 1053 | 741 32-2142 | Svodič přepětí SPD T2 | 1 | ks |  | 0 |  | 0 | 0 |  | individual
1054 | 1054 | 741 32-0101 | Jistič PL7-4B/1 | 1 | ks |  | 0 |  | 0 | 0 |  | individual
1055 | 1055 | 741 32-0131 | Jistič s chráničem PFL7-10/1N/C/003 | 1 | ks |  | 0 |  | 0 | 0 |  | individual
1056 | 1056 | 741 32-0101 | Jistič PL7-10B/1 | 1 | ks |  | 0 |  | 0 | 0 |  | individual
1057 | 1057 | 741 32-0411 | Proudový chránič PF7-40/4/003 | 1 | ks |  | 0 |  | 0 | 0 |  | individual
1058 | 1058 | 741 32-0101 | Jistič PL7-16B/1 | 10 | ks |  | 0 |  | 0 | 0 |  | individual
1059 | 1059 | 741 33-0031 | Instalační relé Z-R230/S | 1 | ks |  | 0 |  | 0 | 0 |  | individual
1060 | 1060 | 741 23-1001 | Svorky 2,5mm2 | 41 | ks |  | 0 |  | 0 | 0 |  | individual
1061 | 1061 |  | Sběrnice Z-GV-16/3P-3TE | 0.5 | m |  | 0 |  | 0 | 0 |  | individual
1062 | 1062 | 741 24-0021 | Štítek výstražný | 1 | ks |  | 0 |  | 0 | 0 |  | individual
1063 | 1063 |  | Popis přístrojů | 0.5 | H |  | 0 |  | 0 | 0 |  | individual
1064 | 1064 |  | POMOCNÝ MATERIÁL | 3 | % |  |  |  | 0 | 0 |  | individual
1064 |  |  | CELKEM | [7 empty] | 0
1064
1064
1064 |  |  | Rozvodnice R 412 - VIZ. PD D.1.4.E- x
1065 | 1065 |  | ROZVODNICE - montáž | 2 | H |  | 0 |  |  | 0 |  | individual
1066 | 1066 | 741 21-0002 | DOMOVNÍ ROZVODNICE KOVOVÝMI DVÍŘKY POD OMÍTKU 4/48+8 | 1 | KS |  | 0 |  | 0 | 0 |  | individual
1067 | 1067 | 741 32-0171 | Hlavní vypínač IS-32/3 | 1 | ks |  | 0 |  | 0 | 0 |  | individual
1068 | 1068 | 741 32-2142 | Svodič přepětí SPD T2 | 1 | ks |  | 0 |  | 0 | 0 |  | individual
1069 | 1069 | 741 32-0101 | Jistič PL7-4B/1 | 1 | ks |  | 0 |  | 0 | 0 |  | individual
1070 | 1070 | 741 32-0131 | Jistič s chráničem PFL7-10/1N/C/003 | 1 | ks |  | 0 |  | 0 | 0 |  | individual
1071 | 1071 | 741 32-0101 | Jistič PL7-10B/1 | 1 | ks |  | 0 |  | 0 | 0 |  | individual
1072 | 1072 | 741 32-0411 | Proudový chránič PF7-40/4/003 | 1 | ks |  | 0 |  | 0 | 0 |  | individual
1073 | 1073 | 741 32-0101 | Jistič PL7-16B/1 | 13 | ks |  | 0 |  | 0 | 0 |  | individual
1074 | 1074 | 741 32-0171 | Jistič PL7-16B/3 | 1 | ks |  | 0 |  | 0 | 0 |  | individual
1075 | 1075 | 741 33-0031 | Instalační relé Z-R230/S | 2 | ks |  | 0 |  | 0 | 0 |  | individual
1076 | 1076 | 741 23-1001 | Svorky 2,5mm2 | 57 | ks |  | 0 |  | 0 | 0 |  | individual
1077 | 1077 |  | Sběrnice Z-GV-16/3P-3TE | 0.5 | m |  | 0 |  | 0 | 0 |  | individual
1078 | 1078 | 741 24-0021 | Štítek výstražný | 1 | ks |  | 0 |  | 0 | 0 |  | individual
1079 | 1079 |  | Popis přístrojů | 0.5 | H |  | 0 |  | 0 | 0 |  | individual
1080 | 1080 |  | POMOCNÝ MATERIÁL | 3 | % |  |  |  | 0 | 0 |  | individual
1080 |  |  | CELKEM | [7 empty] | 0
1080
1080
1080 |  |  | Rozvodnice R 413 - VIZ. PD D.1.4.E- x
1081 | 1081 |  | ROZVODNICE - montáž | 2 | H |  | 0 |  |  | 0 |  | individual
1082 | 1082 | 741 21-0002 | DOMOVNÍ ROZVODNICE KOVOVÝMI DVÍŘKY POD OMÍTKU 4/48+8 | 1 | KS |  | 0 |  | 0 | 0 |  | individual
1083 | 1083 | 741 32-0171 | Hlavní vypínač IS-32/3 | 1 | ks |  | 0 |  | 0 | 0 |  | individual
1084 | 1084 | 741 32-2142 | Svodič přepětí SPD T2 | 1 | ks |  | 0 |  | 0 | 0 |  | individual
1085 | 1085 | 741 32-0101 | Jistič PL7-4B/1 | 1 | ks |  | 0 |  | 0 | 0 |  | individual
1086 | 1086 | 741 32-0131 | Jistič s chráničem PFL7-10/1N/C/003 | 1 | ks |  | 0 |  | 0 | 0 |  | individual
1087 | 1087 | 741 32-0101 | Jistič PL7-10B/1 | 1 | ks |  | 0 |  | 0 | 0 |  | individual
1088 | 1088 | 741 32-0411 | Proudový chránič PF7-40/4/003 | 1 | ks |  | 0 |  | 0 | 0 |  | individual
1089 | 1089 | 741 32-0101 | Jistič PL7-16B/1 | 12 | ks |  | 0 |  | 0 | 0 |  | individual
1090 | 1090 | 741 33-0031 | Instalační relé Z-R230/S | 1 | ks |  | 0 |  | 0 | 0 |  | individual
1091 | 1091 | 741 23-1001 | Svorky 2,5mm2 | 47 | ks |  | 0 |  | 0 | 0 |  | individual
1092 | 1092 |  | Sběrnice Z-GV-16/3P-3TE | 0.5 | m |  | 0 |  | 0 | 0 |  | individual
1093 | 1093 | 741 24-0021 | Štítek výstražný | 1 | ks |  | 0 |  | 0 | 0 |  | individual
1094 | 1094 |  | Popis přístrojů | 0.5 | H |  | 0 |  | 0 | 0 |  | individual
1095 | 1095 |  | POMOCNÝ MATERIÁL | 3 | % |  |  |  | 0 | 0 |  | individual
1095 |  |  | CELKEM | [7 empty] | 0
1095
1095
1095 |  |  | Rozvodnice R-15.01 - VIZ. PD D.1.4.E- x
1095
1096 | 1096 |  | ROZVODNICE - montáž | 1.5 | H |  | 0 |  |  | 0 |  | individual
1097 | 1097 | 741 21-0001 | Rozvodnice na omítku, plastová IP55, hloubka 105mm , 8 modulů | 1 | KS |  | 0 |  | 0 | 0 |  | individual
1098 | 1098 | 741 33-0031 | Instalační relé Z-R230/S | 2 | ks |  | 0 |  | 0 | 0 |  | individual
1099 | 1099 | 741 23-1001 | Svorky 2,5mm2 | 9 | ks |  | 0 |  | 0 | 0 |  | individual
1100 | 1100 | 741 24-0021 | Štítek výstražný | 1 | ks |  | 0 |  | 0 | 0 |  | individual
1101 | 1101 |  | Popis přístrojů | 0.2 | H |  | 0 |  | 0 | 0 |  | individual
1102 | 1102 |  | POMOCNÝ MATERIÁL | 3 | % |  |  |  | 0 | 0 |  | individual
1102 |  |  | CELKEM | [7 empty] | 0
1102
1102
|  |  | ROZVODNICE 4.NP CELKEM | [7 empty] | 0

## Ochrana před bleskem
Rekonstrukce objektu Univerzity Hradec Králové - budova C
VŠECHNY POLOŽKY - INDIVIDUÁLNÍ
|  |  | MONTÁŽ VČETNĚ DODÁVKY MATERIÁLU A PŘÍSLUŠENSTVÍ |  |  | MONTÁŽE |  | MATERIÁL |  | CELKEM | CENÍK
pomocný sloupec | položka č. |  | položka | množsví | měrná jednotka | montáže jednotka | montáže celkem | materiál jednotka | materiál celkem | materiál a montáž celkem
|  |  | VŠE NEREZ , OPLECHOVÁNÍ BUDE ZŘEJMĚ CU |  |  |  | montáže celkem |  | materiál celkem
HROMOSVOD LPS
1103 | 1103 | 741 42-0022 | HROMOSVODOVÁ SVORKA KŘÍŽOVÁ nerez | 40 | KS |  | 0 |  | 0 | 0 | individual
1104 | 1104 | 741 42-0022 | HROMOSVODOVÁ SVORKA OKAPOVÁ nerez | 11 | KS |  | 0 |  | 0 | 0 | individual
1105 | 1105 | 741 42-0022 | HROMOSVODOVÁ SVORKA ZKUŠEBNÍ nerez | 12 | KS |  | 0 |  | 0 | 0 | individual
1106 | 1106 | 741 42-0021 | HROMOSVODOVÁ SVORKA SPOJOVACÍ nerez | 550 | KS |  | 0 |  | 0 | 0 | individual
1107 | 1107 | 741 42-0021 | HROMOSVODOVÁ SVORKA PŘIPOJOVACÍ SP | 120 | KS |  | 0 |  | 0 | 0 | individual
1108 | 1108 | 741 42-0021 | HROMOSVODOVÁ SVORKA UNIVERZÁLNÍ nerez | 270 | KS |  | 0 |  | 0 | 0 | individual
1109 | 1109 | 741 42-0022 | HROMOSVODOVÁ SVORKA PRO ZEMNÍCÍ PÁSKU SR2B | 12 | KS |  | 0 |  | 0 | 0 | individual
1110 | 1110 | 741 42-0022 | HROMOSVODOVÁ SVORKA PÁSKA-DRÁT SR3a | 24 | KS |  | 0 |  | 0 | 0 | individual
1111 | 1111 | 741 41-0003 | UZEMŇOVACÍ VODIČ FEZN ф10mm | 44 | M |  | 0 |  | 0 | 0 | individual
1112 | 1112 | 741 41-0021 | ZEMNÍCÍ PÁSKA FeZn 30x4 (0,94 kg/m) | 120 | M |  | 0 |  | 0 | 0 | individual
1113 | 1113 | 741 42-0011 | DRÁT ZEMNICÍ 8 N (0,40KG/M) NEREZ | 695 | M |  | 0 |  | 0 | 0 | individual
1114 | 1114 | 741 42-0022 | DRŽÁK VODIČE HVI | 100 | M |  | 0 |  | 0 | 0 | individual
1115 | 1115 | 741 42-0011 | VODIČ HVI VOLITELNÁ DÉLKA | 120 | M |  | 0 |  | 0 | 0 | individual
1116 | 1116 | 741 42-0101 | PODPĚRA VEDENÍ PV 17PP nerez 8/200MM | 176 | KS |  | 0 |  | 0 | 0 | individual
1117 | 1117 | 741 43-0005 | NEREZOVÝ JÍMAČ JR 3,0 nerez včetně upevnění na konstrukci | 8 | KS |  | 0 |  | 0 | 0 | individual
1118 | 1118 | 741 42-0051 | OCHRANNÝ ÚHELNÍK VČETNĚ DRŽÁKŮ nerez | 11 | KS |  | 0 |  | 0 | 0 | individual
1119 | 1119 | 741 42-0083 | STÍTEK SMALT.UM HMOTA-OZNAC SVODŮ | 11 | KS |  | 0 |  | 0 | 0 | individual
1120 | 1120 |  | POMOCNÝ MATERIÁL | 3 | % |  |  |  | 0 | 0
1120
1120
1120 |  |  | ZEMNÍ PRÁCE
1120
1120 |  |  | ZAJIŠŤUJE STAVBA
1120
1120
1120 |  |  | HODINOVÁ ZÚČTOVACÍ SAZBA
1120
1121 | 1121 |  | POMOCNÉ PŘÍPRAVNÉ PRÁCE | 95 | H |  | 0 |  |  | 0 | individual
1122 | 1122 |  | REVIZE BLESKOSVODU | 58 | H |  | 0 |  |  | 0 | individual
1122
1122
|  |  | CELKEM - Bleskosvod | [6 empty] | 0