## Rekapitulace stavby
Export Komplet | [27 empty] | 2.0 | ZAMOK |  |  |  |  | False | False | {7dba9169-ed6f-4ff0-a8e8-8bc6929c0399}
[33 empty] | 0,01 | 21
[33 empty] | 0,01 | 12
|  | REKAPITULACE STAVBY | [17 empty] | v --- níže se nacházejí doplnkové a pomocné údaje k sestavám --- v | [11 empty] | Návod na vyplnění | 0,001
|  | Kód: |  |  |  |  | FA22 | [24 empty] | Měnit lze pouze buňky se žlutým podbarvením! 1) na prvním listu Rekapitulace stavby vyplňte v sestavě a) Souhrnný list - údaje o Uchazeči (přenesou se do ostatních sestav i v jiných listech) b) Rekapitulace objektů - potřebné Ostatní náklady 2) na vybraných listech vyplňte v sestavě a) Krycí list - údaje o Uchazeči, pokud se liší od údajů o Uchazeči na Souhrnném listu (údaje se přenesou do ostatních sestav v daném listu) b) Rekapitulace rozpočtu - potřebné Ostatní náklady c) Celkové náklady za stavbu - ceny u položek - množství, pokud má žluté podbarvení - a v případě potřeby poznámku (ta je ve skrytém sloupci) | 0,01
|  | Stavba: |  |  |  |  | UHK - budova A - Stavební úpravy - imobilní WC | [25 empty] | 0,01
|  | KSO: | [13 empty] | CC-CZ: | [16 empty] | 0,01
|  | Místo: |  |  |  |  | Hradec Králové | [8 empty] | Datum: |  | 15. 1. 2024 | [14 empty] | 0,01
0,01
|  | Zadavatel: | [13 empty] | IČ: | [16 empty] | 0,01
|  |  | Universita Hradec Králové | [12 empty] | DIČ: | [16 empty] | 0,01
0,01
|  | Uchazeč: | [13 empty] | IČ: |  | Vyplň údaj | [14 empty] | 0,01
|  |  | Vyplň údaj | [12 empty] | DIČ: |  | Vyplň údaj | [14 empty] | 0,01
False
|  | Projektant: | [13 empty] | IČ: | [16 empty] | False
|  |  | Ing. arch. Z. Falátek | [12 empty] | DIČ: | [16 empty] | True
0,01
|  | Zpracovatel: | [13 empty] | IČ: | [16 empty] | 0,01
[16 empty] | DIČ: | [16 empty] | True
Poznámka:
Soupis prací je sestaven s využitím Cenové soustavy ÚRS. Položky, které pochází z této cenové soustavy, jsou ve sloupci 'Cenová soustava' označeny popisem 'CS ÚRS' a úrovní příslušného kalendářního pololetí. Veškeré další informace vymezující popis a podmínky použití těchto položek z Cenové soustavy, které nejsou uvedeny přímo v soupisu prací, jsou neomezeně dálkově k dispozici na webu podminky.urs.cz.
|  | Cena bez DPH | [13 empty] | 0
[8 empty] | Sazba daně |  |  | Základ daně |  |  |  |  | Výše daně
|  | DPH |  | základní |  |  |  | 21% |  |  | 0 |  |  |  |  | 0
|  |  |  | snížená |  |  |  | 12% |  |  | 0 |  |  |  |  | 0
|  |  |  | zákl. přenesená |  |  |  | 21% |  |  | 0 |  |  |  |  | 0
|  |  |  | sníž. přenesená |  |  |  | 12% |  |  | 0 |  |  |  |  | 0
|  |  |  | nulová |  |  |  | 0% |  |  | 0 |  |  |  |  | 0
|  | Cena s DPH | [6 empty] | v |  |  | CZK |  |  |  | 0
|  | Projektant | [11 empty] | Zpracovatel
|  | Datum a podpis: | [7 empty] | Razítko |  |  |  | Datum a podpis: |  |  | Razítko
|  | Objednavatel | [11 empty] | Uchazeč
|  | Datum a podpis: | [7 empty] | Razítko |  |  |  | Datum a podpis: |  |  | Razítko
REKAPITULACE OBJEKTŮ STAVBY A SOUPISŮ PRACÍ
| Kód: | [6 empty] | FA22
| Stavba: | [6 empty] | UHK - budova A - Stavební úpravy - imobilní WC
| Místo: | [6 empty] | Hradec Králové | [6 empty] | Datum: |  | 15. 1. 2024
| Zadavatel: | [6 empty] | Universita Hradec Králové | [6 empty] | Projektant: |  | Ing. arch. Z. Falátek |  |  | Informatívní údaje z listů zakázek
| Uchazeč: | [13 empty] | Zpracovatel:
| Kód |  |  |  | Popis | [7 empty] | Cena bez DPH [CZK] |  |  |  |  | Cena s DPH [CZK] | Typ | z toho Ostat. náklady [CZK] | DPH [CZK] | Normohodiny [h] | DPH základní [CZK] | DPH snížená [CZK] | DPH základní přenesená [CZK] | DPH snížená přenesená [CZK] | Základna DPH základní | Základna DPH snížená | Základna DPH zákl. přenesená | Základna DPH sníž. přenesená | Základna DPH nulová
| Náklady z rozpočtů | [11 empty] | 0 |  |  |  |  | 0 |  | 0 | 0 | 0 | 0 | 0 | 0 | 0 | 0 | 0 | 0 | 0 | 0 |  | D | 0 | ###NOIMPORT### | IMPORT | {7dba9169-ed6f-4ff0-a8e8-8bc6929c0399} | {00000000-0000-0000-0000-000000000000}
/ |  | 01 |  |  |  | Stavební část 1.- 4.np | [6 empty] | 0 |  |  |  |  | 0 | STA | 0 | 0 | 0 | 0 | 0 | 0 | 0 | 0 | 0 | 0 | 0 | 0 |  |  | 1 |  | IMPORT | {332ea5ad-75ee-44a8-94b7-8083a4a94710} | {7dba9169-ed6f-4ff0-a8e8-8bc6929c0399} | 2
/ |  | 02 |  |  |  | Zdravotechnické instalace | [6 empty] | 0 |  |  |  |  | 0 | STA | 0 | 0 | 0 | 0 | 0 | 0 | 0 | 0 | 0 | 0 | 0 | 0 |  |  | 1 |  | IMPORT | {695cba81-91a8-4742-80b9-0f8222d983c6} | {7dba9169-ed6f-4ff0-a8e8-8bc6929c0399} | 2
/ |  | 03 |  |  |  | Elektroinstalace | [6 empty] | 0 |  |  |  |  | 0 | STA | 0 | 0 | 0 | 0 | 0 | 0 | 0 | 0 | 0 | 0 | 0 | 0 |  |  | 1 |  | IMPORT | {9c06383b-f152-4477-8c84-bb88a7dc9498} | {7dba9169-ed6f-4ff0-a8e8-8bc6929c0399} | 2
/ |  | 04 |  |  |  | Vzduchotechnika | [6 empty] | 0 |  |  |  |  | 0 | STA | 0 | 0 | 0 | 0 | 0 | 0 | 0 | 0 | 0 | 0 | 0 | 0 |  |  | 1 |  | IMPORT | {69f93f34-c7c4-4fdf-80f5-15ccdeaf863e} | {7dba9169-ed6f-4ff0-a8e8-8bc6929c0399} | 2
/ |  | VON |  |  |  | Vedlejší a ostatní náklady | [6 empty] | 0 |  |  |  |  | 0 | STA | 0 | 0 | 0 | 0 | 0 | 0 | 0 | 0 | 0 | 0 | 0 | 0 |  |  | 1 |  | IMPORT | {2878f351-d6e7-47e7-a39b-e828ab8fc57e} | {7dba9169-ed6f-4ff0-a8e8-8bc6929c0399} | 2

## 01 - Stavební část 1.- 4.np
[18 empty] | {332ea5ad-75ee-44a8-94b7-8083a4a94710} | [5 empty] | kds | odstranění dlažby | 46,6 | 2
[18 empty] | 2 | [5 empty] | kd | nová dlažba | 48,67 | 2
| KRYCÍ LIST SOUPISU PRACÍ | [7 empty] | v --- níže se nacházejí doplnkové a pomocné údaje k sestavám --- v | [8 empty] | False | [5 empty] | obk | keramický obklad | 276,33 | 2
Stavba:
UHK - budova A - Stavební úpravy - imobilní WC
Objekt:
01 - Stavební část 1.- 4.np
| KSO: |  |  |  |  | CC-CZ:
| Místo: |  | Hradec Králové |  |  | Datum: | 15. 1. 2024
| Zadavatel: |  |  |  |  | IČ:
|  | Universita Hradec Králové |  |  |  | DIČ:
| Uchazeč: |  |  |  |  | IČ: | Vyplň údaj
|  | Vyplň údaj |  |  |  | DIČ: | Vyplň údaj
| Projektant: |  |  |  |  | IČ:
|  | Ing. arch. Z. Falátek |  |  |  | DIČ:
| Zpracovatel: |  |  |  |  | IČ:
DIČ:
Poznámka:
| Cena bez DPH | [5 empty] | 0
|  |  | Základ daně |  |  | Sazba daně | Výše daně
| DPH | základní | 0 |  |  | 21% | 0
|  | snížená | 0 |  |  | 12% | 0
|  | zákl. přenesená | 0 |  |  | 21% | 0
|  | sníž. přenesená | 0 |  |  | 12% | 0
|  | nulová | 0 |  |  | 0% | 0
| Cena s DPH |  |  | v | CZK |  | 0
| Projektant |  |  | Zpracovatel
| Datum a podpis: |  | Razítko | Datum a podpis: |  |  | Razítko
| Objednavatel |  |  | Uchazeč
| Datum a podpis: |  | Razítko | Datum a podpis: |  |  | Razítko
REKAPITULACE ČLENĚNÍ SOUPISU PRACÍ
Stavba:
UHK - budova A - Stavební úpravy - imobilní WC
Objekt:
01 - Stavební část 1.- 4.np
Místo: |  |  | Hradec Králové |  |  | Datum: | 15. 1. 2024
Zadavatel: |  |  | Universita Hradec Králové |  |  | Projektant: | Ing. arch. Z. Falátek
Uchazeč: |  |  | Vyplň údaj |  |  | Zpracovatel:
Kód dílu - Popis | [6 empty] | Cena celkem [CZK]
Náklady ze soupisu prací | [6 empty] | 0 | [11 empty] | -1
| HSV - Práce a dodávky HSV | [5 empty] | 0
| 6 - Úpravy povrchů, podlahy a osazování výplní | [5 empty] | 0
| 9 - Ostatní konstrukce a práce, bourání | [5 empty] | 0
| 997 - Přesun sutě | [5 empty] | 0
| 998 - Přesun hmot | [5 empty] | 0
| PSV - Práce a dodávky PSV | [5 empty] | 0
| 711 - Izolace proti vodě, vlhkosti a plynům | [5 empty] | 0
| 713 - Izolace tepelné | [5 empty] | 0
| 725 - Zdravotechnika - zařizovací předměty - doplňky | [5 empty] | 0
| 763 - Konstrukce suché výstavby | [5 empty] | 0
| 766 - Konstrukce truhlářské | [5 empty] | 0
| 771 - Podlahy z dlaždic | [5 empty] | 0
| 781 - Dokončovací práce - obklady | [5 empty] | 0
| HZS - Hodinové zúčtovací sazby | [5 empty] | 0
SOUPIS PRACÍ
Stavba:
UHK - budova A - Stavební úpravy - imobilní WC
Objekt:
01 - Stavební část 1.- 4.np
Místo: |  |  | Hradec Králové |  |  | Datum: | 15. 1. 2024
Zadavatel: |  |  | Universita Hradec Králové |  |  | Projektant: | Ing. arch. Z. Falátek
Uchazeč: |  |  | Vyplň údaj |  |  | Zpracovatel:
PČ | Typ | Kód | Popis | MJ | Množství | J.cena [CZK] | Cena celkem [CZK] | Cenová soustava |  | DPH | J. Nh [h] | Nh celkem [h] | J. hmotnost [t] | Hmotnost celkem [t] | J. suť [t] | Suť Celkem [t]
Náklady soupisu celkem | [6 empty] | 0 |  |  |  |  | 0 |  | 26.5068 |  | 42.7783 |  | D | -1 | [14 empty] | 0
| D | HSV | Práce a dodávky HSV |  |  |  | 0 |  |  |  |  | 0 |  | 9.1038 |  | 32.5845 | 1 | D | 0 |  |  |  | ROZPOCET | [10 empty] | 0
| D | 6 | Úpravy povrchů, podlahy a osazování výplní |  |  |  | 0 |  |  |  |  | 0 |  | 9.0785 |  | 0 | 1 | D | 1 |  |  |  | ROZPOCET | [10 empty] | 0
1 | K | 612331121 | Cementová omítka hladká jednovrstvá vnitřních stěn nanášená ručně | m2 | 126.082 |  | 0 | CS ÚRS 2024 01 |  | základní |  | 0 | 0.021 | 2.6477 | 0 | 0 | 4 | K | 2 |  |  |  | ROZPOCET |  |  |  |  | 0 | 0 | 0 | 0 | 0 | 1 | 0 | 4 | -1198467763
| VV |  | "vyrovnání pod obklad na zdivu po odstranění starého obkladu" | [14 empty] | VV | 2 | 1 | True | 0 | ROZPOCET
| VV |  | "1np zap"(1,8+1,8+1,6+1,8)*2,7-0,9*1,97 |  | 17.127 | [12 empty] | VV | 2 | 2 | True | 0 | ROZPOCET
| VV |  | "1np vych"(1,8+1,8+1,6+1,8)*2,7-0,9*1,97 |  | 17.127 | [12 empty] | VV | 2 | 2 | True | 0 | ROZPOCET
| VV |  | "2np zap"(1,275+1,9+1,8)*2,7-0,9*1,97 |  | 11.66 | [12 empty] | VV | 2 | 2 | True | 0 | ROZPOCET
| VV |  | "2np vych"(1,275+1,9+1,8)*2,7-0,9*1,97 |  | 11.66 | [12 empty] | VV | 2 | 2 | True | 0 | ROZPOCET
| VV |  | "3np zap"(1,9+1,8+1,5+1,8)*2,7-0,9*1,97 |  | 17.127 | [12 empty] | VV | 2 | 2 | True | 0 | ROZPOCET
| VV |  | "3np vych"(1,9+1,8+1,5+1,8)*2,7-0,9*1,97 |  | 17.127 | [12 empty] | VV | 2 | 2 | True | 0 | ROZPOCET
| VV |  | "4np zap"(1,9+1,8+1,5+1,8)*2,7-0,9*1,97 |  | 17.127 | [12 empty] | VV | 2 | 2 | True | 0 | ROZPOCET
| VV |  | "4np vych"(1,9+1,8+1,5+1,8)*2,7-0,9*1,97 |  | 17.127 | [12 empty] | VV | 2 | 2 | True | 0 | ROZPOCET
| VV |  | Součet |  | 126.082 | [12 empty] | VV | 2 | 4 | True | 1 | ROZPOCET
2 | K | 632451254 | Potěr cementový samonivelační litý C30 tl přes 45 do 50 mm | m2 | 48.67 |  | 0 | CS ÚRS 2024 01 |  | základní |  | 0 | 0.11 | 5.3537 | 0 | 0 | 4 | K | 2 |  |  |  | ROZPOCET |  |  |  |  | 0 | 0 | 0 | 0 | 0 | 1 | 0 | 4 | 1869186228
| VV |  | kd |  | 48.67 | [12 empty] | VV | 2 | 2 | True | 1 | ROZPOCET
3 | K | 632451293 | Příplatek k cementovému samonivelačnímu litému potěru C30 ZKD 5 mm tl přes 50 mm | m2 | 97.34 |  | 0 | CS ÚRS 2024 01 |  | základní |  | 0 | 0.011 | 1.0707 | 0 | 0 | 4 | K | 2 |  |  |  | ROZPOCET |  |  |  |  | 0 | 0 | 0 | 0 | 0 | 1 | 0 | 4 | 712389229
| VV |  | kd*2 |  | 97.34 | [12 empty] | VV | 2 | 2 | True | 1 | ROZPOCET
4 | K | 632481213 | Separační vrstva z PE fólie | m2 | 48.67 |  | 0 | CS ÚRS 2024 01 |  | základní |  | 0 | 0.00013 | 0.0063271 | 0 | 0 | 4 | K | 2 |  |  |  | ROZPOCET |  |  |  |  | 0 | 0 | 0 | 0 | 0 | 1 | 0 | 4 | 697718629
| VV |  | kd |  | 48.67 | [12 empty] | VV | 2 | 2 | True | 1 | ROZPOCET
| D | 9 | Ostatní konstrukce a práce, bourání |  |  |  | 0 |  |  |  |  | 0 |  | 0.025338 |  | 32.5845 | 1 | D | 1 |  |  |  | ROZPOCET | [10 empty] | 0
5 | K | 949101111 | Lešení pomocné pro objekty pozemních staveb s lešeňovou podlahou v do 1,9 m zatížení do 150 kg/m2 | m2 | 48.67 |  | 0 | CS ÚRS 2024 01 |  | základní |  | 0 | 0.00013 | 0.0063271 | 0 | 0 | 4 | K | 2 |  |  |  | ROZPOCET |  |  |  |  | 0 | 0 | 0 | 0 | 0 | 1 | 0 | 4 | 779557861
| VV |  | kd |  | 48.67 | [12 empty] | VV | 2 | 2 | True | 1 | ROZPOCET
6 | K | 952901111 | Vyčištění budov bytové a občanské výstavby při výšce podlaží do 4 m | m2 | 48.67 |  | 0 | CS ÚRS 2024 01 |  | základní |  | 0 | 4e-05 | 0.0019468 | 0 | 0 | 4 | K | 2 |  |  |  | ROZPOCET |  |  |  |  | 0 | 0 | 0 | 0 | 0 | 1 | 0 | 4 | 2060875449
| VV |  | kd |  | 48.67 | [12 empty] | VV | 2 | 2 | True | 1 | ROZPOCET
7 | K | 965042131 | Bourání podkladů pod dlažby nebo mazanin betonových tl do 100 mm pl do 4 m2 | m3 | 2.796 |  | 0 | CS ÚRS 2024 01 |  | základní |  | 0 | 0 | 0 | 2.2 | 6.1512 | 4 | K | 2 |  |  |  | ROZPOCET |  |  |  |  | 0 | 0 | 0 | 0 | 0 | 1 | 0 | 4 | 443233297
| VV |  | kds*0,06 |  | 2.796 | [12 empty] | VV | 2 | 2 | True | 1 | ROZPOCET
8 | K | 965081223 | Bourání podlah z dlaždic keramických nebo xylolitových tl přes 10 mm plochy přes 1 m2 | m2 | 46.6 |  | 0 | CS ÚRS 2024 01 |  | základní |  | 0 | 0 | 0 | 0.057 | 2.6562 | 4 | K | 2 |  |  |  | ROZPOCET |  |  |  |  | 0 | 0 | 0 | 0 | 0 | 1 | 0 | 4 | -1387299469
| VV |  | "1NP záp"3,0+0,6*0,15+2,6+0,9*0,15 |  | 5.825 | [12 empty] | VV | 2 | 2 | True | 0 | ROZPOCET
| VV |  | "1NP vých"3,0+0,6*0,15+2,6+0,9*0,15 |  | 5.825 | [12 empty] | VV | 2 | 2 | True | 0 | ROZPOCET
| VV |  | "2NP záp"3,0+0,6*0,15+2,6+0,9*0,15 |  | 5.825 | [12 empty] | VV | 2 | 2 | True | 0 | ROZPOCET
| VV |  | "2NP vých"3,0+0,6*0,15+2,6+0,9*0,15 |  | 5.825 | [12 empty] | VV | 2 | 2 | True | 0 | ROZPOCET
| VV |  | "3NP záp"3,0+0,6*0,15+2,6+0,9*0,15 |  | 5.825 | [12 empty] | VV | 2 | 2 | True | 0 | ROZPOCET
| VV |  | "3NP vých"3,0+0,6*0,15+2,6+0,9*0,15 |  | 5.825 | [12 empty] | VV | 2 | 2 | True | 0 | ROZPOCET
| VV |  | "4NP záp"3,0+0,6*0,15+2,6+0,9*0,15 |  | 5.825 | [12 empty] | VV | 2 | 2 | True | 0 | ROZPOCET
| VV |  | "4NP vých"3,0+0,6*0,15+2,6+0,9*0,15 |  | 5.825 | [12 empty] | VV | 2 | 2 | True | 0 | ROZPOCET
| VV | kds | Součet |  | 46.6 | [12 empty] | VV | 2 | 4 | True | 1 | ROZPOCET
9 | K | 968062455 | Vybourání dřevěných dveřních zárubní pl do 2 m2 | m2 | 23.64 |  | 0 | CS ÚRS 2024 01 |  | základní |  | 0 | 0 | 0 | 0.088 | 2.0803 | 4 | K | 2 |  |  |  | ROZPOCET |  |  |  |  | 0 | 0 | 0 | 0 | 0 | 1 | 0 | 4 | 1691672882
| VV |  | (0,6*1,97+0,9*1,97)*8 |  | 23.64 | [12 empty] | VV | 2 | 2 | True | 1 | ROZPOCET
10 | K | 977151114 | Jádrové vrty diamantovými korunkami do stavebních materiálů D přes 50 do 60 mm | m | 7.2 |  | 0 | CS ÚRS 2024 01 |  | základní |  | 0 | 0.00105 | 0.00756 | 0.0062 | 0.04464 | 4 | K | 2 |  |  |  | ROZPOCET |  |  |  |  | 0 | 0 | 0 | 0 | 0 | 1 | 0 | 4 | -777547790
| VV |  | "strop" | [14 empty] | VV | 2 | 1 | True | 0 | ROZPOCET
| VV |  | 3*8*0,30 |  | 7.2 | [12 empty] | VV | 2 | 2 | True | 1 | ROZPOCET
11 | K | 977151121 | Jádrové vrty diamantovými korunkami do stavebních materiálů D přes 110 do 120 mm | m | 7.2 |  | 0 | CS ÚRS 2024 01 |  | základní |  | 0 | 0.00132 | 0.009504 | 0.025 | 0.18 | 4 | K | 2 |  |  |  | ROZPOCET |  |  |  |  | 0 | 0 | 0 | 0 | 0 | 1 | 0 | 4 | 2078623352
| VV |  | "strop" | [14 empty] | VV | 2 | 1 | True | 0 | ROZPOCET
| VV |  | 3*8*0,30 |  | 7.2 | [12 empty] | VV | 2 | 2 | True | 1 | ROZPOCET
12 | K | 978059541 | Odsekání a odebrání obkladů stěn z vnitřních obkládaček plochy přes 1 m2 | m2 | 265.74 |  | 0 | CS ÚRS 2024 01 |  | základní |  | 0 | 0 | 0 | 0.068 | 18.0703 | 4 | K | 2 |  |  |  | ROZPOCET |  |  |  |  | 0 | 0 | 0 | 0 | 0 | 1 | 0 | 4 | -1561425988
| VV |  | "1np zap"(1,8+1,8+1,6+1,8)*2*2,6-0,6*1,97-0,9*1,97 |  | 33.445 | [12 empty] | VV | 2 | 2 | True | 0 | ROZPOCET
| VV |  | "1np vych"(1,8+1,8+1,6+1,8)*2*2,6-0,6*1,97-0,9*1,97 |  | 33.445 | [12 empty] | VV | 2 | 2 | True | 0 | ROZPOCET
| VV |  | "2np zap"(1,625+1,8+1,6+1,8)*2*2,6-0,6*1,97-0,9*1,97 |  | 32.535 | [12 empty] | VV | 2 | 2 | True | 0 | ROZPOCET
| VV |  | "2np vych"(1,625+1,8+1,6+1,8)*2*2,6-0,6*1,97-0,9*1,97 |  | 32.535 | [12 empty] | VV | 2 | 2 | True | 0 | ROZPOCET
| VV |  | "3np zap"(1,8+1,8+1,6+1,8)*2*2,6-0,6*1,97-0,9*1,97 |  | 33.445 | [12 empty] | VV | 2 | 2 | True | 0 | ROZPOCET
| VV |  | "3np vych"(1,8+1,8+1,6+1,8)*2*2,6-0,6*1,97-0,9*1,97 |  | 33.445 | [12 empty] | VV | 2 | 2 | True | 0 | ROZPOCET
| VV |  | "4np zap"(1,8+1,8+1,6+1,8)*2*2,6-0,6*1,97-0,9*1,97 |  | 33.445 | [12 empty] | VV | 2 | 2 | True | 0 | ROZPOCET
| VV |  | "4np vych"(1,8+1,8+1,6+1,8)*2*2,6-0,6*1,97-0,9*1,97 |  | 33.445 | [12 empty] | VV | 2 | 2 | True | 0 | ROZPOCET
| VV |  | Součet |  | 265.74 | [12 empty] | VV | 2 | 4 | True | 1 | ROZPOCET
13 | K | 978071261 | Odstranění izolace z lepenky vodorovné pl přes 1 m2 | m2 | 46.6 |  | 0 | CS ÚRS 2024 01 |  | základní |  | 0 | 0 | 0 | 0.073 | 3.4018 | 4 | K | 2 |  |  |  | ROZPOCET |  |  |  |  | 0 | 0 | 0 | 0 | 0 | 1 | 0 | 4 | 1773532314
| VV |  | "odstranění lepenky v podlaze"kds |  | 46.6 | [12 empty] | VV | 2 | 2 | True | 1 | ROZPOCET
| D | 997 | Přesun sutě |  |  |  | 0 |  |  |  |  | 0 |  | 0 |  | 0 | 1 | D | 1 |  |  |  | ROZPOCET | [10 empty] | 0
14 | K | 997013214 | Vnitrostaveništní doprava suti a vybouraných hmot pro budovy v přes 12 do 15 m ručně | t | 42.778 |  | 0 | CS ÚRS 2024 01 |  | základní |  | 0 | 0 | 0 | 0 | 0 | 4 | K | 2 |  |  |  | ROZPOCET |  |  |  |  | 0 | 0 | 0 | 0 | 0 | 1 | 0 | 4 | -634252827
15 | K | 997013501 | Odvoz suti a vybouraných hmot na skládku nebo meziskládku do 1 km se složením | t | 42.778 |  | 0 | CS ÚRS 2024 01 |  | základní |  | 0 | 0 | 0 | 0 | 0 | 4 | K | 2 |  |  |  | ROZPOCET |  |  |  |  | 0 | 0 | 0 | 0 | 0 | 1 | 0 | 4 | -2068706530
16 | K | 997013509 | Příplatek k odvozu suti a vybouraných hmot na skládku ZKD 1 km přes 1 km | t | 42.778 |  | 0 | CS ÚRS 2024 01 |  | základní |  | 0 | 0 | 0 | 0 | 0 | 4 | K | 2 |  |  |  | ROZPOCET |  |  |  |  | 0 | 0 | 0 | 0 | 0 | 1 | 0 | 4 | 646884519
17 | K | 997013601 | Poplatek za uložení na skládce (skládkovné) stavebního odpadu betonového kód odpadu 17 01 01 | t | 6.376 |  | 0 | CS ÚRS 2024 01 |  | základní |  | 0 | 0 | 0 | 0 | 0 | 4 | K | 2 |  |  |  | ROZPOCET |  |  |  |  | 0 | 0 | 0 | 0 | 0 | 1 | 0 | 4 | 1091338248
18 | K | 997013607 | Poplatek za uložení na skládce (skládkovné) stavebního odpadu keramického kód odpadu 17 01 03 | t | 20.727 |  | 0 | CS ÚRS 2024 01 |  | základní |  | 0 | 0 | 0 | 0 | 0 | 4 | K | 2 |  |  |  | ROZPOCET |  |  |  |  | 0 | 0 | 0 | 0 | 0 | 1 | 0 | 4 | -276633310
19 | K | 997013631 | Poplatek za uložení na skládce (skládkovné) stavebního odpadu směsného kód odpadu 17 09 04 | t | 12.866 |  | 0 | CS ÚRS 2024 01 |  | základní |  | 0 | 0 | 0 | 0 | 0 | 4 | K | 2 |  |  |  | ROZPOCET |  |  |  |  | 0 | 0 | 0 | 0 | 0 | 1 | 0 | 4 | 2071323353
20 | K | 997013812 | Poplatek za uložení na skládce (skládkovné) stavebního odpadu na bázi sádry kód odpadu 17 08 02 | t | 2.81 |  | 0 | CS ÚRS 2024 01 |  | základní |  | 0 | 0 | 0 | 0 | 0 | 4 | K | 2 |  |  |  | ROZPOCET |  |  |  |  | 0 | 0 | 0 | 0 | 0 | 1 | 0 | 4 | -1664315632
| D | 998 | Přesun hmot |  |  |  | 0 |  |  |  |  | 0 |  | 0 |  | 0 | 1 | D | 1 |  |  |  | ROZPOCET | [10 empty] | 0
21 | K | 998018003 | Přesun hmot pro budovy ruční pro budovy v přes 12 do 24 m | t | 9.104 |  | 0 | CS ÚRS 2024 01 |  | základní |  | 0 | 0 | 0 | 0 | 0 | 4 | K | 2 |  |  |  | ROZPOCET |  |  |  |  | 0 | 0 | 0 | 0 | 0 | 1 | 0 | 4 | 279544402
| D | PSV | Práce a dodávky PSV |  |  |  | 0 |  |  |  |  | 0 |  | 17.403 |  | 10.1938 | 2 | D | 0 |  |  |  | ROZPOCET | [10 empty] | 0
| D | 711 | Izolace proti vodě, vlhkosti a plynům |  |  |  | 0 |  |  |  |  | 0 |  | 0 |  | 0.1864 | 2 | D | 1 |  |  |  | ROZPOCET | [10 empty] | 0
22 | K | 711131811 | Odstranění izolace vodorovné | m2 | 46.6 |  | 0 | CS ÚRS 2024 01 |  | základní |  | 0 | 0 | 0 | 0.004 | 0.1864 | 16 | K | 2 |  |  |  | ROZPOCET |  |  |  |  | 0 | 0 | 0 | 0 | 0 | 1 | 0 | 16 | -1366890019
| VV |  | "odstranění folie v podlaze"kds |  | 46.6 | [12 empty] | VV | 2 | 2 | True | 1 | ROZPOCET
23 | K | 998711313 | Přesun hmot procentní pro izolace proti vodě, vlhkosti a plynům ruční v objektech v přes 12 do 24 m | % |  |  | 0 | CS ÚRS 2024 01 |  | základní |  | 0 | 0 | 0 | 0 | 0 | 16 | K | 2 |  |  |  | ROZPOCET |  |  |  |  | 0 | 0 | 0 | 0 | 0 | 1 | 0 | 16 | 1234750640
| D | 713 | Izolace tepelné |  |  |  | 0 |  |  |  |  | 0 |  | 0.05374 |  | 0.021436 | 2 | D | 1 |  |  |  | ROZPOCET | [10 empty] | 0
24 | K | 713120852 | Odstranění tepelné izolace podlah lepené z polystyrenu nasáklého vodou tl do 100 mm | m2 | 46.6 |  | 0 | CS ÚRS 2024 01 |  | základní |  | 0 | 0 | 0 | 0.00046 | 0.021436 | 16 | K | 2 |  |  |  | ROZPOCET |  |  |  |  | 0 | 0 | 0 | 0 | 0 | 1 | 0 | 16 | 214032761
| VV |  | "odstranění polystyrenu z podlahy"kds |  | 46.6 | [12 empty] | VV | 2 | 2 | True | 1 | ROZPOCET
25 | K | 713121111 | Montáž izolace tepelné podlah volně kladenými rohožemi, pásy, dílci, deskami 1 vrstva | m2 | 48.67 |  | 0 | CS ÚRS 2024 01 |  | základní |  | 0 | 0 | 0 | 0 | 0 | 16 | K | 2 |  |  |  | ROZPOCET |  |  |  |  | 0 | 0 | 0 | 0 | 0 | 1 | 0 | 16 | -552777260
| VV |  | kd |  | 48.67 | [12 empty] | VV | 2 | 2 | True | 1 | ROZPOCET
26 | M | 28376414 | deska XPS hrana polodrážková a hladký povrch 300kPA λ=0,035 tl 20mm | m2 | 38.283 |  | 0 | CS ÚRS 2024 01 |  | základní |  | 0 | 0.0006 | 0.02297 | 0 | 0 | 32 | M | 2 |  |  |  | ROZPOCET |  |  |  |  | 0 | 0 | 0 | 0 | 0 | 1 | 0 | 16 | -1714375423
| VV |  | kd-12,21 |  | 36.46 | [12 empty] | VV | 2 | 2 | True | 1 | ROZPOCET
| VV |  | 36,46*1,05 'Přepočtené koeficientem množství |  | 38.283 | [12 empty] | VV | 2 | 2 | False | 1 | ROZPOCET
27 | M | 28376421 | deska XPS hrana polodrážková a hladký povrch 300kPA λ=0,035 tl 80mm | m2 | 12.821 |  | 0 | CS ÚRS 2024 01 |  | základní |  | 0 | 0.0024 | 0.03077 | 0 | 0 | 32 | M | 2 |  |  |  | ROZPOCET |  |  |  |  | 0 | 0 | 0 | 0 | 0 | 1 | 0 | 16 | 1079102761
| VV |  | "1np záp"1,6*1,8+0,9*0,15+3,0+0,6*0,15 |  | 6.105 | [12 empty] | VV | 2 | 2 | True | 0 | ROZPOCET
| VV |  | "1np vých"1,6*1,8+0,9*0,15+3,0+0,6*0,15 |  | 6.105 | [12 empty] | VV | 2 | 2 | True | 0 | ROZPOCET
| VV |  | Součet |  | 12.21 | [12 empty] | VV | 2 | 4 | True | 1 | ROZPOCET
| VV |  | 12,21*1,05 'Přepočtené koeficientem množství |  | 12.821 | [12 empty] | VV | 2 | 2 | False | 1 | ROZPOCET
28 | K | 998713313 | Přesun hmot procentní pro izolace tepelné ruční v objektech v přes 12 do 24 m | % |  |  | 0 | CS ÚRS 2024 01 |  | základní |  | 0 | 0 | 0 | 0 | 0 | 16 | K | 2 |  |  |  | ROZPOCET |  |  |  |  | 0 | 0 | 0 | 0 | 0 | 1 | 0 | 16 | -1262345319
| D | 725 | Zdravotechnika - zařizovací předměty - doplňky |  |  |  | 0 |  |  |  |  | 0 |  | 0.09072 |  | 0 | 2 | D | 1 |  |  |  | ROZPOCET | [10 empty] | 0
29 | K | 725291652 | Montáž dávkovače tekutého mýdla | kus | 16 |  | 0 | CS ÚRS 2024 01 |  | základní |  | 0 | 0 | 0 | 0 | 0 | 16 | K | 2 |  |  |  | ROZPOCET |  |  |  |  | 0 | 0 | 0 | 0 | 0 | 1 | 0 | 16 | -2073962882
30 | M | 55431097 | dávkovač tekutého mýdla nerez mat 1,0L | kus | 16 |  | 0 | CS ÚRS 2024 01 |  | základní |  | 0 | 0.0005 | 0.008 | 0 | 0 | 32 | M | 2 |  |  |  | ROZPOCET |  |  |  |  | 0 | 0 | 0 | 0 | 0 | 1 | 0 | 16 | -1015928375
31 | K | 725291653 | Montáž zásobníku toaletních papírů | kus | 16 |  | 0 | CS ÚRS 2024 01 |  | základní |  | 0 | 0 | 0 | 0 | 0 | 16 | K | 2 |  |  |  | ROZPOCET |  |  |  |  | 0 | 0 | 0 | 0 | 0 | 1 | 0 | 16 | -626723577
32 | M | 55431091 | zásobník toaletních papírů nerez mat D 230mm | kus | 16 |  | 0 | CS ÚRS 2024 01 |  | základní |  | 0 | 0.0005 | 0.008 | 0 | 0 | 32 | M | 2 |  |  |  | ROZPOCET |  |  |  |  | 0 | 0 | 0 | 0 | 0 | 1 | 0 | 16 | -1787631400
33 | K | 725291654 | Montáž zásobníku papírových ručníků | kus | 16 |  | 0 | CS ÚRS 2024 01 |  | základní |  | 0 | 0 | 0 | 0 | 0 | 16 | K | 2 |  |  |  | ROZPOCET |  |  |  |  | 0 | 0 | 0 | 0 | 0 | 1 | 0 | 16 | 1681846645
34 | M | 55431084 | zásobník papírových ručníků skládaných nerez mat | kus | 16 |  | 0 | CS ÚRS 2024 01 |  | základní |  | 0 | 0.0005 | 0.008 | 0 | 0 | 32 | M | 2 |  |  |  | ROZPOCET |  |  |  |  | 0 | 0 | 0 | 0 | 0 | 1 | 0 | 16 | -76086404
35 | K | 725291664 | Montáž štětky závěsné | kus | 16 |  | 0 | CS ÚRS 2024 01 |  | základní |  | 0 | 0 | 0 | 0 | 0 | 16 | K | 2 |  |  |  | ROZPOCET |  |  |  |  | 0 | 0 | 0 | 0 | 0 | 1 | 0 | 16 | -1605261175
36 | M | 55779013 | štětka na WC závěsná nebo na podlahu kartáč nylon nerezové záchytné pouzdro mat | kus | 16 |  | 0 | CS ÚRS 2024 01 |  | základní |  | 0 | 0.0013 | 0.0208 | 0 | 0 | 32 | M | 2 |  |  |  | ROZPOCET |  |  |  |  | 0 | 0 | 0 | 0 | 0 | 1 | 0 | 16 | -826877652
37 | K | 725291666 | Montáž háčku | kus | 16 |  | 0 | CS ÚRS 2024 01 |  | základní |  | 0 | 0 | 0 | 0 | 0 | 16 | K | 2 |  |  |  | ROZPOCET |  |  |  |  | 0 | 0 | 0 | 0 | 0 | 1 | 0 | 16 | 1125535858
38 | M | 55441011 | dvojháček koupelnový nerez mat | kus | 16 |  | 0 | CS ÚRS 2024 01 |  | základní |  | 0 | 0.00012 | 0.00192 | 0 | 0 | 32 | M | 2 |  |  |  | ROZPOCET |  |  |  |  | 0 | 0 | 0 | 0 | 0 | 1 | 0 | 16 | 588265135
39 | K | 725291667 | Montáž piktogramu | kus | 8 |  | 0 | CS ÚRS 2024 01 |  | základní |  | 0 | 0 | 0 | 0 | 0 | 16 | K | 2 |  |  |  | ROZPOCET |  |  |  |  | 0 | 0 | 0 | 0 | 0 | 1 | 0 | 16 | -1143389600
40 | M | 73558009 | piktogram 120x120 nalepovací různé symboly matný nerez | kus | 8 |  | 0 | CS ÚRS 2024 01 |  | základní |  | 0 | 0.0002 | 0.0016 | 0 | 0 | 32 | M | 2 |  |  |  | ROZPOCET |  |  |  |  | 0 | 0 | 0 | 0 | 0 | 1 | 0 | 16 | -1093266389
41 | K | 725291668 | Montáž madla invalidního rovného | kus | 16 |  | 0 | CS ÚRS 2024 01 |  | základní |  | 0 | 0 | 0 | 0 | 0 | 16 | K | 2 |  |  |  | ROZPOCET |  |  |  |  | 0 | 0 | 0 | 0 | 0 | 1 | 0 | 16 | 2122142576
42 | M | 55147134 | madlo invalidní rovné nerez mat 500mm | kus | 8 |  | 0 | CS ÚRS 2024 01 |  | základní |  | 0 | 0.0008 | 0.0064 | 0 | 0 | 32 | M | 2 |  |  |  | ROZPOCET |  |  |  |  | 0 | 0 | 0 | 0 | 0 | 1 | 0 | 16 | 584957560
43 | M | 55147136 | madlo invalidní rovné nerez mat 700mm | kus | 8 |  | 0 | CS ÚRS 2024 01 |  | základní |  | 0 | 0.0012 | 0.0096 | 0 | 0 | 32 | M | 2 |  |  |  | ROZPOCET |  |  |  |  | 0 | 0 | 0 | 0 | 0 | 1 | 0 | 16 | -1775863981
44 | K | 725291670 | Montáž madla invalidního sklopného | kus | 16 |  | 0 | CS ÚRS 2024 01 |  | základní |  | 0 | 0 | 0 | 0 | 0 | 16 | K | 2 |  |  |  | ROZPOCET |  |  |  |  | 0 | 0 | 0 | 0 | 0 | 1 | 0 | 16 | -227851363
45 | M | 5514711.1 | madlo invalidní sklopné nerez mat 800mm | kus | 8 |  | 0 |  |  | základní |  | 0 | 0.00085 | 0.0068 | 0 | 0 | 32 | M | 2 |  |  |  | ROZPOCET |  |  |  |  | 0 | 0 | 0 | 0 | 0 | 1 | 0 | 16 | 164125421
46 | M | 5514711.2 | madlo invalidní sklopné nerez mat 900mm | kus | 8 |  | 0 |  |  | základní |  | 0 | 0.00085 | 0.0068 | 0 | 0 | 32 | M | 2 |  |  |  | ROZPOCET |  |  |  |  | 0 | 0 | 0 | 0 | 0 | 1 | 0 | 16 | -775953851
47 | K | 725291690 | Montáž odpadkového koše závěsného | kus | 16 |  | 0 |  |  | základní |  | 0 | 0 | 0 | 0 | 0 | 16 | K | 2 |  |  |  | ROZPOCET |  |  |  |  | 0 | 0 | 0 | 0 | 0 | 1 | 0 | 16 | 1406360273
48 | M | 5543108 | koš odpadkový nerez mat 330x160x600mm 27L | kus | 16 |  | 0 |  |  | základní |  | 0 | 0.0008 | 0.0128 | 0 | 0 | 32 | M | 2 |  |  |  | ROZPOCET |  |  |  |  | 0 | 0 | 0 | 0 | 0 | 1 | 0 | 16 | -1742760328
49 | K | 998725313 | Přesun hmot procentní pro zařizovací předměty ruční v objektech v přes 12 do 24 m | % |  |  | 0 | CS ÚRS 2024 01 |  | základní |  | 0 | 0 | 0 | 0 | 0 | 16 | K | 2 |  |  |  | ROZPOCET |  |  |  |  | 0 | 0 | 0 | 0 | 0 | 1 | 0 | 16 | 127583548
| D | 763 | Konstrukce suché výstavby |  |  |  | 0 |  |  |  |  | 0 |  | 5.8086 |  | 9.986 | 2 | D | 1 |  |  |  | ROZPOCET | [10 empty] | 0
50 | K | 763111624.1 | Montáž desek tl 2x12,5 mm SDK příčka jednostranně | m2 | 115.922 |  | 0 |  |  | základní |  | 0 | 0.00128 | 0.14838 | 0 | 0 | 16 | K | 2 |  |  |  | ROZPOCET |  |  |  |  | 0 | 0 | 0 | 0 | 0 | 1 | 0 | 16 | 1777769606
| VV |  | "na stávající konstrukci" | [14 empty] | VV | 2 | 1 | True | 0 | ROZPOCET
| VV |  | "1np zap"3,75*3,95 |  | 14.813 | [12 empty] | VV | 2 | 2 | True | 0 | ROZPOCET
| VV |  | "1np vych"3,75*3,95 |  | 14.813 | [12 empty] | VV | 2 | 2 | True | 0 | ROZPOCET
| VV |  | "2np zap"(1,9+0,35+1,275+0,9+0,1)*3,9 |  | 17.648 | [12 empty] | VV | 2 | 2 | True | 0 | ROZPOCET
| VV |  | "2np vych"(1,9+0,35+1,275+0,9+0,1)*3,9 |  | 17.648 | [12 empty] | VV | 2 | 2 | True | 0 | ROZPOCET
| VV |  | "3np zap"3,75*3,4 |  | 12.75 | [12 empty] | VV | 2 | 2 | True | 0 | ROZPOCET
| VV |  | "3np vych"3,75*3,4 |  | 12.75 | [12 empty] | VV | 2 | 2 | True | 0 | ROZPOCET
| VV |  | "4np zap"3,75*3,4 |  | 12.75 | [12 empty] | VV | 2 | 2 | True | 0 | ROZPOCET
| VV |  | "4np vych"3,75*3,4 |  | 12.75 | [12 empty] | VV | 2 | 2 | True | 0 | ROZPOCET
| VV |  | Součet |  | 115.922 | [12 empty] | VV | 2 | 4 | True | 1 | ROZPOCET
51 | M | 59030025 | deska SDK impregnovaná H2 tl 12,5mm | m2 | 256.54 |  | 0 | CS ÚRS 2024 01 |  | základní |  | 0 | 0.0093 | 2.3858 | 0 | 0 | 32 | M | 2 |  |  |  | ROZPOCET |  |  |  |  | 0 | 0 | 0 | 0 | 0 | 1 | 0 | 16 | -717946332
| VV |  | 122,162*2*1,05 |  | 256.54 | [12 empty] | VV | 2 | 2 | True | 1 | ROZPOCET
52 | K | 763112812 | Demontáž desek dvojité opláštění SDK příčka (z jedné strany) | m2 | 122.162 |  | 0 | CS ÚRS 2024 01 |  | základní |  | 0 | 0 | 0 | 0.0503 | 6.1447 | 16 | K | 2 |  |  |  | ROZPOCET |  |  |  |  | 0 | 0 | 0 | 0 | 0 | 1 | 0 | 16 | 1285296697
| VV |  | "1np zap"3,75*3,95 |  | 14.813 | [12 empty] | VV | 2 | 2 | True | 0 | ROZPOCET
| VV |  | "1np vych"3,75*3,95 |  | 14.813 | [12 empty] | VV | 2 | 2 | True | 0 | ROZPOCET
| VV |  | "2np zap"(3,525+1,8)*3,90 |  | 20.768 | [12 empty] | VV | 2 | 2 | True | 0 | ROZPOCET
| VV |  | "2np vych"(3,525+1,8)*3,90 |  | 20.768 | [12 empty] | VV | 2 | 2 | True | 0 | ROZPOCET
| VV |  | "3np zap"3,75*3,40 |  | 12.75 | [12 empty] | VV | 2 | 2 | True | 0 | ROZPOCET
| VV |  | "3np vych"3,75*3,40 |  | 12.75 | [12 empty] | VV | 2 | 2 | True | 0 | ROZPOCET
| VV |  | "4np zap"3,75*3,40 |  | 12.75 | [12 empty] | VV | 2 | 2 | True | 0 | ROZPOCET
| VV |  | "4np vych"3,75*3,40 |  | 12.75 | [12 empty] | VV | 2 | 2 | True | 0 | ROZPOCET
| VV |  | Součet |  | 122.162 | [12 empty] | VV | 2 | 4 | True | 1 | ROZPOCET
53 | K | 763121424 | SDK stěna předsazená tl 87,5 mm profil CW+UW 75 deska 1xH2 12,5 bez izolace EI 15 | m2 | 7.02 |  | 0 | CS ÚRS 2024 01 |  | základní |  | 0 | 0.01288 | 0.090418 | 0 | 0 | 16 | K | 2 |  |  |  | ROZPOCET |  |  |  |  | 0 | 0 | 0 | 0 | 0 | 1 | 0 | 16 | -2080844098
| VV |  | "před sloup 2np"0,9*3,9*2 |  | 7.02 | [12 empty] | VV | 2 | 2 | True | 0 | ROZPOCET
| VV |  | Součet |  | 7.02 | [12 empty] | VV | 2 | 4 | True | 1 | ROZPOCET
54 | K | 763121590 | SDK stěna předsazená pro osazení závěsného WC profil CW+UW 50 desky 2xH2 12,5 bez TI | m2 | 105.48 |  | 0 | CS ÚRS 2024 01 |  | základní |  | 0 | 0.02963 | 3.1254 | 0 | 0 | 16 | K | 2 |  |  |  | ROZPOCET |  |  |  |  | 0 | 0 | 0 | 0 | 0 | 1 | 0 | 16 | 1747001861
| VV |  | "1np zap"1,8*3,95*2 |  | 14.22 | [12 empty] | VV | 2 | 2 | True | 0 | ROZPOCET
| VV |  | "1np vych"1,8*3,95*2 |  | 14.22 | [12 empty] | VV | 2 | 2 | True | 0 | ROZPOCET
| VV |  | "2np zap"1,8*3,9*2 |  | 14.04 | [12 empty] | VV | 2 | 2 | True | 0 | ROZPOCET
| VV |  | "2np vych"1,8*3,9*2 |  | 14.04 | [12 empty] | VV | 2 | 2 | True | 0 | ROZPOCET
| VV |  | "3np zap"1,8*3,4*2 |  | 12.24 | [12 empty] | VV | 2 | 2 | True | 0 | ROZPOCET
| VV |  | "3np vych"1,8*3,4*2 |  | 12.24 | [12 empty] | VV | 2 | 2 | True | 0 | ROZPOCET
| VV |  | "4np zap"1,8*3,4*2 |  | 12.24 | [12 empty] | VV | 2 | 2 | True | 0 | ROZPOCET
| VV |  | "4np vych"1,8*3,4*2 |  | 12.24 | [12 empty] | VV | 2 | 2 | True | 0 | ROZPOCET
| VV |  | Součet |  | 105.48 | [12 empty] | VV | 2 | 4 | True | 1 | ROZPOCET
55 | K | 763121822 | Demontáž SDK předsazené/šachtové stěny s nosnou kcí se zdvojeným CW profilem opláštění dvojité | m2 | 114.27 |  | 0 | CS ÚRS 2024 01 |  | základní |  | 0 | 0 | 0 | 0.02944 | 3.3641 | 16 | K | 2 |  |  |  | ROZPOCET |  |  |  |  | 0 | 0 | 0 | 0 | 0 | 1 | 0 | 16 | -327679149
| VV |  | "1np zap"(1,8*2+0,3)*3,95 |  | 15.405 | [12 empty] | VV | 2 | 2 | True | 0 | ROZPOCET
| VV |  | "1np vych"(1,8*2+0,3)*3,95 |  | 15.405 | [12 empty] | VV | 2 | 2 | True | 0 | ROZPOCET
| VV |  | "2np zap"(1,8*2+0,3)*3,90 |  | 15.21 | [12 empty] | VV | 2 | 2 | True | 0 | ROZPOCET
| VV |  | "2np vych"(1,8*2+0,3)*3,90 |  | 15.21 | [12 empty] | VV | 2 | 2 | True | 0 | ROZPOCET
| VV |  | "3np zap"(1,8*2+0,3)*3,40 |  | 13.26 | [12 empty] | VV | 2 | 2 | True | 0 | ROZPOCET
| VV |  | "3np vych"(1,8*2+0,3)*3,40 |  | 13.26 | [12 empty] | VV | 2 | 2 | True | 0 | ROZPOCET
| VV |  | "4np zap"(1,8*2+0,3)*3,40 |  | 13.26 | [12 empty] | VV | 2 | 2 | True | 0 | ROZPOCET
| VV |  | "4np vych"(1,8*2+0,3)*3,40 |  | 13.26 | [12 empty] | VV | 2 | 2 | True | 0 | ROZPOCET
| VV |  | Součet |  | 114.27 | [12 empty] | VV | 2 | 4 | True | 1 | ROZPOCET
56 | K | 763135.1 | Montáž a dodávka minerálního kazetového podhledu vč. nosné konstrukce a ukončení u stěny, rozebíratelný, viditelná bílá hrana, rastr 600x600mm | m2 | 46.87 |  | 0 |  |  | základní |  | 0 | 0.00125 | 0.058588 | 0 | 0 | 16 | K | 2 |  |  |  | ROZPOCET |  |  |  |  | 0 | 0 | 0 | 0 | 0 | 1 | 0 | 16 | -1700705521
| VV |  | "1np záp"1,6*1,8+3,0 |  | 5.88 | [12 empty] | VV | 2 | 2 | True | 0 | ROZPOCET
| VV |  | "1np vých"1,6*1,8+3,0 |  | 5.88 | [12 empty] | VV | 2 | 2 | True | 0 | ROZPOCET
| VV |  | "2np záp"1,9*1,8+1,275*1,8 |  | 5.715 | [12 empty] | VV | 2 | 2 | True | 0 | ROZPOCET
| VV |  | "2np vých"1,9*1,8+1,275*1,8 |  | 5.715 | [12 empty] | VV | 2 | 2 | True | 0 | ROZPOCET
| VV |  | "3np záp"1,9*1,8+2,5 |  | 5.92 | [12 empty] | VV | 2 | 2 | True | 0 | ROZPOCET
| VV |  | "3np vých"1,9*1,8+2,5 |  | 5.92 | [12 empty] | VV | 2 | 2 | True | 0 | ROZPOCET
| VV |  | "4np záp"1,9*1,8+2,5 |  | 5.92 | [12 empty] | VV | 2 | 2 | True | 0 | ROZPOCET
| VV |  | "4np vých"1,9*1,8+2,5 |  | 5.92 | [12 empty] | VV | 2 | 2 | True | 0 | ROZPOCET
| VV |  | Součet |  | 46.87 | [12 empty] | VV | 2 | 4 | True | 1 | ROZPOCET
57 | K | 763135811 | Demontáž podhledu sádrokartonového kazetového na roštu viditelném | m2 | 44.8 |  | 0 | CS ÚRS 2024 01 |  | základní |  | 0 | 0 | 0 | 0.01065 | 0.47712 | 16 | K | 2 |  |  |  | ROZPOCET |  |  |  |  | 0 | 0 | 0 | 0 | 0 | 1 | 0 | 16 | 53639875
| VV |  | "1np zap"3,0+2,6 |  | 5.6 | [12 empty] | VV | 2 | 2 | True | 0 | ROZPOCET
| VV |  | "1np vych"3,0+2,6 |  | 5.6 | [12 empty] | VV | 2 | 2 | True | 0 | ROZPOCET
| VV |  | "2np zap"3,0+2,6 |  | 5.6 | [12 empty] | VV | 2 | 2 | True | 0 | ROZPOCET
| VV |  | "2np vych"3,0+2,6 |  | 5.6 | [12 empty] | VV | 2 | 2 | True | 0 | ROZPOCET
| VV |  | "3np zap"3,0+2,6 |  | 5.6 | [12 empty] | VV | 2 | 2 | True | 0 | ROZPOCET
| VV |  | "3np vych"3,0+2,6 |  | 5.6 | [12 empty] | VV | 2 | 2 | True | 0 | ROZPOCET
| VV |  | "4np zap"3,0+2,6 |  | 5.6 | [12 empty] | VV | 2 | 2 | True | 0 | ROZPOCET
| VV |  | "4np vych"3,0+2,6 |  | 5.6 | [12 empty] | VV | 2 | 2 | True | 0 | ROZPOCET
| VV |  | Součet |  | 44.8 | [12 empty] | VV | 2 | 4 | True | 1 | ROZPOCET
58 | K | 998763513 | Přesun hmot procentní pro konstrukce montované z desek ruční v objektech v přes 12 do 24 m | % |  |  | 0 | CS ÚRS 2024 01 |  | základní |  | 0 | 0 | 0 | 0 | 0 | 16 | K | 2 |  |  |  | ROZPOCET |  |  |  |  | 0 | 0 | 0 | 0 | 0 | 1 | 0 | 16 | -926118877
| D | 766 | Konstrukce truhlářské |  |  |  | 0 |  |  |  |  | 0 |  | 0.51952 |  | 0 | 2 | D | 1 |  |  |  | ROZPOCET | [10 empty] | 0
59 | K | 766660171 | Montáž dveřních křídel otvíravých jednokřídlových š do 0,8 m do obložkové zárubně | kus | 8 |  | 0 | CS ÚRS 2024 01 |  | základní |  | 0 | 0 | 0 | 0 | 0 | 16 | K | 2 |  |  |  | ROZPOCET |  |  |  |  | 0 | 0 | 0 | 0 | 0 | 1 | 0 | 16 | 148864849
60 | M | 611620.1 | dveře jednokřídlé CPL laminát plné 600x1970mm, odstín buk, kování lesklý chrom, štítek rozetový, zámek WC s možností vnějšího otevření | kus | 8 |  | 0 |  |  | základní |  | 0 | 0.016 | 0.128 | 0 | 0 | 32 | M | 2 |  |  |  | ROZPOCET |  |  |  |  | 0 | 0 | 0 | 0 | 0 | 1 | 0 | 16 | 1780576410
61 | K | 766660172 | Montáž dveřních křídel otvíravých jednokřídlových š přes 0,8 m do obložkové zárubně | kus | 8 |  | 0 | CS ÚRS 2024 01 |  | základní |  | 0 | 0 | 0 | 0 | 0 | 16 | K | 2 |  |  |  | ROZPOCET |  |  |  |  | 0 | 0 | 0 | 0 | 0 | 1 | 0 | 16 | -1763338428
62 | M | 611620.2 | dveře jednokřídlé CPL laminát plné 900x1970mm, odstín buk, kování lesklý chrom, štítek rozetový, zámek WC s možností vnějšího otevření | kus | 8 |  | 0 |  |  | základní |  | 0 | 0.016 | 0.128 | 0 | 0 | 32 | M | 2 |  |  |  | ROZPOCET |  |  |  |  | 0 | 0 | 0 | 0 | 0 | 1 | 0 | 16 | -1313549648
63 | K | 766682111 | Montáž zárubní obložkových pro dveře jednokřídlové tl stěny do 170 mm | kus | 16 |  | 0 | CS ÚRS 2024 01 |  | základní |  | 0 | 0.00047 | 0.00752 | 0 | 0 | 16 | K | 2 |  |  |  | ROZPOCET |  |  |  |  | 0 | 0 | 0 | 0 | 0 | 1 | 0 | 16 | -922323121
64 | M | 61182307 | zárubeň jednokřídlá obložková s laminátovým povrchem tl stěny 60-150mm rozměru 600-1100/1970, 2100mm | kus | 16 |  | 0 | CS ÚRS 2024 01 |  | základní |  | 0 | 0.016 | 0.256 | 0 | 0 | 32 | M | 2 |  |  |  | ROZPOCET |  |  |  |  | 0 | 0 | 0 | 0 | 0 | 1 | 0 | 16 | 1296563943
65 | K | 998766313 | Přesun hmot procentní pro kce truhlářské ruční v objektech v přes 12 do 24 m | % |  |  | 0 | CS ÚRS 2024 01 |  | základní |  | 0 | 0 | 0 | 0 | 0 | 16 | K | 2 |  |  |  | ROZPOCET |  |  |  |  | 0 | 0 | 0 | 0 | 0 | 1 | 0 | 16 | 1797742910
| D | 771 | Podlahy z dlaždic |  |  |  | 0 |  |  |  |  | 0 |  | 1.7921 |  | 0 | 2 | D | 1 |  |  |  | ROZPOCET | [10 empty] | 0
66 | K | 771111011 | Vysátí podkladu před pokládkou dlažby | m2 | 48.67 |  | 0 | CS ÚRS 2024 01 |  | základní |  | 0 | 0 | 0 | 0 | 0 | 16 | K | 2 |  |  |  | ROZPOCET |  |  |  |  | 0 | 0 | 0 | 0 | 0 | 1 | 0 | 16 | -250578660
| VV |  | kd |  | 48.67 | [12 empty] | VV | 2 | 2 | True | 1 | ROZPOCET
67 | K | 771121011 | Nátěr penetrační na podlahu | m2 | 48.67 |  | 0 | CS ÚRS 2024 01 |  | základní |  | 0 | 0.0003 | 0.014601 | 0 | 0 | 16 | K | 2 |  |  |  | ROZPOCET |  |  |  |  | 0 | 0 | 0 | 0 | 0 | 1 | 0 | 16 | 1222945349
| VV |  | kd |  | 48.67 | [12 empty] | VV | 2 | 2 | True | 1 | ROZPOCET
68 | K | 771161021 | Montáž profilu ukončujícího pro plynulý přechod | m | 12 |  | 0 | CS ÚRS 2024 01 |  | základní |  | 0 | 0.0002 | 0.0024 | 0 | 0 | 16 | K | 2 |  |  |  | ROZPOCET |  |  |  |  | 0 | 0 | 0 | 0 | 0 | 1 | 0 | 16 | -719802623
| VV |  | (0,6+0,9)*8 |  | 12 | [12 empty] | VV | 2 | 2 | True | 1 | ROZPOCET
69 | M | 5905413.1 | profil přechodový nerez mat | m | 13.2 |  | 0 |  |  | základní |  | 0 | 0.0004 | 0.00528 | 0 | 0 | 32 | M | 2 |  |  |  | ROZPOCET |  |  |  |  | 0 | 0 | 0 | 0 | 0 | 1 | 0 | 16 | 714593222
| VV |  | 12*1,1 'Přepočtené koeficientem množství |  | 13.2 | [12 empty] | VV | 2 | 2 | False | 1 | ROZPOCET
70 | K | 771574414 | Montáž podlah keramických hladkých lepených cementovým flexibilním lepidlem přes 4 do 6 ks/m2 | m2 | 48.67 |  | 0 | CS ÚRS 2024 01 |  | základní |  | 0 | 0.00909 | 0.44241 | 0 | 0 | 16 | K | 2 |  |  |  | ROZPOCET |  |  |  |  | 0 | 0 | 0 | 0 | 0 | 1 | 0 | 16 | -595194819
| VV |  | "1np záp"1,6*1,8+0,9*0,15+3,0+0,6*0,15 |  | 6.105 | [12 empty] | VV | 2 | 2 | True | 0 | ROZPOCET
| VV |  | "1np vých"1,6*1,8+0,9*0,15+3,0+0,6*0,15 |  | 6.105 | [12 empty] | VV | 2 | 2 | True | 0 | ROZPOCET
| VV |  | "2np záp"1,9*1,8+0,9*0,15+1,275*1,8+0,6*0,15 |  | 5.94 | [12 empty] | VV | 2 | 2 | True | 0 | ROZPOCET
| VV |  | "2np vých"1,9*1,8+0,9*0,15+1,275*1,8+0,6*0,15 |  | 5.94 | [12 empty] | VV | 2 | 2 | True | 0 | ROZPOCET
| VV |  | "3np záp"1,9*1,8+0,9*0,15+2,5+0,6*0,15 |  | 6.145 | [12 empty] | VV | 2 | 2 | True | 0 | ROZPOCET
| VV |  | "3np vých"1,9*1,8+0,9*0,15+2,5+0,6*0,15 |  | 6.145 | [12 empty] | VV | 2 | 2 | True | 0 | ROZPOCET
| VV |  | "4np záp"1,9*1,8+0,9*0,15+2,5+0,6*0,15 |  | 6.145 | [12 empty] | VV | 2 | 2 | True | 0 | ROZPOCET
| VV |  | "4np vých"1,9*1,8+0,9*0,15+2,5+0,6*0,15 |  | 6.145 | [12 empty] | VV | 2 | 2 | True | 0 | ROZPOCET
| VV | kd | Součet |  | 48.67 | [12 empty] | VV | 2 | 4 | True | 1 | ROZPOCET
71 | M | 597611.1 | dlažba keramická R10 povrch matný vel. 300x600x10mm, PEI 4-5, ABS, odstín tmavě béžový | m2 | 55.971 |  | 0 |  |  | základní |  | 0 | 0.022 | 1.2314 | 0 | 0 | 32 | M | 2 |  |  |  | ROZPOCET |  |  |  |  | 0 | 0 | 0 | 0 | 0 | 1 | 0 | 16 | 486937501
| VV |  | kd*1,15 |  | 55.971 | [12 empty] | VV | 2 | 2 | True | 1 | ROZPOCET
72 | K | 771591112 | Izolace pod dlažbu nátěrem nebo stěrkou ve dvou vrstvách | m2 | 64.022 |  | 0 | CS ÚRS 2024 01 |  | základní |  | 0 | 0.0015 | 0.096033 | 0 | 0 | 16 | K | 2 |  |  |  | ROZPOCET |  |  |  |  | 0 | 0 | 0 | 0 | 0 | 1 | 0 | 16 | -516609460
| VV |  | kd |  | 48.67 | [12 empty] | VV | 2 | 2 | True | 0 | ROZPOCET
| VV |  | "vytažení 150mm stěnu"obk/2,7*0,15 |  | 15.352 | [12 empty] | VV | 2 | 2 | True | 0 | ROZPOCET
| VV |  | Součet |  | 64.022 | [12 empty] | VV | 2 | 4 | True | 1 | ROZPOCET
73 | K | 998771313 | Přesun hmot procentní pro podlahy z dlaždic ruční v objektech v přes 12 do 24 m | % |  |  | 0 | CS ÚRS 2024 01 |  | základní |  | 0 | 0 | 0 | 0 | 0 | 16 | K | 2 |  |  |  | ROZPOCET |  |  |  |  | 0 | 0 | 0 | 0 | 0 | 1 | 0 | 16 | 210419629
| D | 781 | Dokončovací práce - obklady |  |  |  | 0 |  |  |  |  | 0 |  | 9.1384 |  | 0 | 2 | D | 1 |  |  |  | ROZPOCET | [10 empty] | 0
74 | K | 781121011 | Nátěr penetrační na stěnu | m2 | 276.33 |  | 0 | CS ÚRS 2024 01 |  | základní |  | 0 | 0.0003 | 0.082899 | 0 | 0 | 16 | K | 2 |  |  |  | ROZPOCET |  |  |  |  | 0 | 0 | 0 | 0 | 0 | 1 | 0 | 16 | -134213256
| VV |  | obk |  | 276.33 | [12 empty] | VV | 2 | 2 | True | 1 | ROZPOCET
75 | K | 781474154 | Montáž obkladů vnitřních keramických velkoformátových hladkých přes 4 do 6 ks/m2 lepených flexibilním lepidlem | m2 | 276.33 |  | 0 | CS ÚRS 2024 01 |  | základní |  | 0 | 0.00909 | 2.5118 | 0 | 0 | 16 | K | 2 |  |  |  | ROZPOCET |  |  |  |  | 0 | 0 | 0 | 0 | 0 | 1 | 0 | 16 | -341461354
| VV |  | "1np zap"(1,8+1,8+1,6+1,8)*2*2,7-0,6*1,97-0,9*1,97 |  | 34.845 | [12 empty] | VV | 2 | 2 | True | 0 | ROZPOCET
| VV |  | "1np vych"(1,8+1,8+1,6+1,8)*2*2,7-0,6*1,97-0,9*1,97 |  | 34.845 | [12 empty] | VV | 2 | 2 | True | 0 | ROZPOCET
| VV |  | "2np zap"(1,275+1,8+1,9+1,8)*2*2,7-0,6*1,97-0,9*1,97 |  | 33.63 | [12 empty] | VV | 2 | 2 | True | 0 | ROZPOCET
| VV |  | "2np vych"(1,275+1,8+1,9+1,8)*2*2,7-0,6*1,97-0,9*1,97 |  | 33.63 | [12 empty] | VV | 2 | 2 | True | 0 | ROZPOCET
| VV |  | "3np zap"(1,9+1,8+1,5+1,8)*2*2,7-0,6*1,97-0,9*1,97 |  | 34.845 | [12 empty] | VV | 2 | 2 | True | 0 | ROZPOCET
| VV |  | "3np vych"(1,9+1,8+1,5+1,8)*2*2,7-0,6*1,97-0,9*1,97 |  | 34.845 | [12 empty] | VV | 2 | 2 | True | 0 | ROZPOCET
| VV |  | "4np zap"(1,9+1,8+1,5+1,8)*2*2,7-0,6*1,97-0,9*1,97 |  | 34.845 | [12 empty] | VV | 2 | 2 | True | 0 | ROZPOCET
| VV |  | "4np vych"(1,9+1,8+1,5+1,8)*2*2,7-0,6*1,97-0,9*1,97 |  | 34.845 | [12 empty] | VV | 2 | 2 | True | 0 | ROZPOCET
| VV | obk | Součet |  | 276.33 | [12 empty] | VV | 2 | 4 | True | 1 | ROZPOCET
76 | M | 597610.1 | obklad keramický vel. 300x600x8mm odstín bílošedá a světle béžová mat | m2 | 317.78 |  | 0 |  |  | základní |  | 0 | 0.02 | 6.3556 | 0 | 0 | 32 | M | 2 |  |  |  | ROZPOCET |  |  |  |  | 0 | 0 | 0 | 0 | 0 | 1 | 0 | 16 | 1850173424
| VV |  | obk |  | 276.33 | [12 empty] | VV | 2 | 2 | True | 1 | ROZPOCET
| VV |  | 276,33*1,15 'Přepočtené koeficientem množství |  | 317.78 | [12 empty] | VV | 2 | 2 | False | 1 | ROZPOCET
77 | K | 781479193X3 | Příplatek k cenám za úpravy (proniky, řezání apod.) v obkladech | m2 | 276.33 |  | 0 |  |  | základní |  | 0 | 0 | 0 | 0 | 0 | 16 | K | 2 |  |  |  | ROZPOCET |  |  |  |  | 0 | 0 | 0 | 0 | 0 | 1 | 0 | 16 | 1157410581
| VV |  | obk |  | 276.33 | [12 empty] | VV | 2 | 2 | True | 1 | ROZPOCET
78 | K | 781491011 | Montáž zrcadel plochy do 1 m2 lepených silikonovým tmelem | m2 | 5.76 |  | 0 | CS ÚRS 2024 01 |  | základní |  | 0 | 0.00058 | 0.0033408 | 0 | 0 | 16 | K | 2 |  |  |  | ROZPOCET |  |  |  |  | 0 | 0 | 0 | 0 | 0 | 1 | 0 | 16 | -826966695
| VV |  | 0,40*0,90*16 |  | 5.76 | [12 empty] | VV | 2 | 2 | True | 1 | ROZPOCET
79 | M | 6346512.1 | obdélníkové zrcadlo s fazetou o rozměru 40x90 cm | kus | 16 |  | 0 |  |  | základní |  | 0 | 0.0075 | 0.12 | 0 | 0 | 32 | M | 2 |  |  |  | ROZPOCET |  |  |  |  | 0 | 0 | 0 | 0 | 0 | 1 | 0 | 16 | -531487806
| VV |  | 14,5454545454545*1,1 'Přepočtené koeficientem množství |  | 16 | [12 empty] | VV | 2 | 2 | False | 1 | ROZPOCET
80 | K | 781492211 | Montáž profilů lepených | m | 120.7 |  | 0 | CS ÚRS 2024 01 |  | základní |  | 0 | 0.0002 | 0.02414 | 0 | 0 | 16 | K | 2 |  |  |  | ROZPOCET |  |  |  |  | 0 | 0 | 0 | 0 | 0 | 1 | 0 | 16 | -756228485
| VV |  | "vodorovně u podlahy" | [14 empty] | VV | 2 | 1 | True | 0 | ROZPOCET
| VV |  | "1np zap"(1,8+1,8+1,6+1,8)*2-0,6-0,9 |  | 12.5 | [12 empty] | VV | 2 | 2 | True | 0 | ROZPOCET
| VV |  | "1np vych"(1,8+1,8+1,6+1,8)*2-0,6-0,9 |  | 12.5 | [12 empty] | VV | 2 | 2 | True | 0 | ROZPOCET
| VV |  | "2np zap"(1,275+1,8+1,9+1,8)*2-0,6-0,9 |  | 12.05 | [12 empty] | VV | 2 | 2 | True | 0 | ROZPOCET
| VV |  | "2np vych"(1,275+1,8+1,9+1,8)*2-0,6-0,9 |  | 12.05 | [12 empty] | VV | 2 | 2 | True | 0 | ROZPOCET
| VV |  | "3np zap"(1,9+1,8+1,5+1,8)*2-0,6-0,9 |  | 12.5 | [12 empty] | VV | 2 | 2 | True | 0 | ROZPOCET
| VV |  | "3np vych"(1,9+1,8+1,5+1,8)*2-0,6-0,9 |  | 12.5 | [12 empty] | VV | 2 | 2 | True | 0 | ROZPOCET
| VV |  | "4np zap"(1,9+1,8+1,5+1,8)*2-0,6-0,9 |  | 12.5 | [12 empty] | VV | 2 | 2 | True | 0 | ROZPOCET
| VV |  | "4np vych"(1,9+1,8+1,5+1,8)*2-0,6-0,9 |  | 12.5 | [12 empty] | VV | 2 | 2 | True | 0 | ROZPOCET
| VV |  | Mezisoučet |  | 99.1 | [12 empty] | VV | 2 | 3 | True | 0 | ROZPOCET
| VV |  | "svisle rohy" | [14 empty] | VV | 2 | 1 | True | 0 | ROZPOCET
| VV |  | "1np"2,7*2 |  | 5.4 | [12 empty] | VV | 2 | 2 | True | 0 | ROZPOCET
| VV |  | "2np"2,7*2 |  | 5.4 | [12 empty] | VV | 2 | 2 | True | 0 | ROZPOCET
| VV |  | "3np"2,7*2 |  | 5.4 | [12 empty] | VV | 2 | 2 | True | 0 | ROZPOCET
| VV |  | "4np"2,7*2 |  | 5.4 | [12 empty] | VV | 2 | 2 | True | 0 | ROZPOCET
| VV |  | Mezisoučet |  | 21.6 | [12 empty] | VV | 2 | 3 | True | 0 | ROZPOCET
| VV |  | Součet |  | 120.7 | [12 empty] | VV | 2 | 4 | True | 1 | ROZPOCET
81 | M | 194160.1 | lišta pro obklady nerez mat ( u podlahy ) | m | 104.055 |  | 0 |  |  | základní |  | 0 | 0.00032 | 0.033298 | 0 | 0 | 32 | M | 2 |  |  |  | ROZPOCET |  |  |  |  | 0 | 0 | 0 | 0 | 0 | 1 | 0 | 16 | 754520463
| VV |  | 99,1*1,05 'Přepočtené koeficientem množství |  | 104.055 | [12 empty] | VV | 2 | 2 | False | 1 | ROZPOCET
82 | M | 1941601.1 | lišta ukončující (svislý roh) nerezová | m | 22.68 |  | 0 |  |  | základní |  | 0 | 0.00032 | 0.0072576 | 0 | 0 | 32 | M | 2 |  |  |  | ROZPOCET |  |  |  |  | 0 | 0 | 0 | 0 | 0 | 1 | 0 | 16 | 1036392075
| VV |  | 21,6*1,05 'Přepočtené koeficientem množství |  | 22.68 | [12 empty] | VV | 2 | 2 | False | 1 | ROZPOCET
83 | K | 998781313 | Přesun hmot procentní pro obklady keramické ruční v objektech v přes 12 do 24 m | % |  |  | 0 | CS ÚRS 2024 01 |  | základní |  | 0 | 0 | 0 | 0 | 0 | 16 | K | 2 |  |  |  | ROZPOCET |  |  |  |  | 0 | 0 | 0 | 0 | 0 | 1 | 0 | 16 | 332613742
| D | HZS | Hodinové zúčtovací sazby |  |  |  | 0 |  |  |  |  | 0 |  | 0 |  | 0 | 4 | D | 0 |  |  |  | ROZPOCET | [10 empty] | 0
84 | K | HZS1292 | Hodinová zúčtovací sazba stavební dělník | hod | 120 |  | 0 | CS ÚRS 2024 01 |  | základní |  | 0 | 0 | 0 | 0 | 0 | 512 | K | 1 |  |  |  | ROZPOCET |  |  |  |  | 0 | 0 | 0 | 0 | 0 | 1 | 0 | 512 | -340364940
| VV |  | "ostatní práce, přípomoce profesím ZT, EL, VZT apod."15*8 |  | 120 | [12 empty] | VV | 1 | 2 | True | 1 | ROZPOCET

## 02 - Zdravotechnické inst...
{695cba81-91a8-4742-80b9-0f8222d983c6}
2
| KRYCÍ LIST SOUPISU PRACÍ | [7 empty] | v --- níže se nacházejí doplnkové a pomocné údaje k sestavám --- v | [8 empty] | False
Stavba:
UHK - budova A - Stavební úpravy - imobilní WC
Objekt:
02 - Zdravotechnické instalace
| KSO: |  |  |  |  | CC-CZ:
| Místo: |  | Hradec Králové |  |  | Datum: | 15. 1. 2024
| Zadavatel: |  |  |  |  | IČ:
|  | Universita Hradec Králové |  |  |  | DIČ:
| Uchazeč: |  |  |  |  | IČ: | Vyplň údaj
|  | Vyplň údaj |  |  |  | DIČ: | Vyplň údaj
| Projektant: |  |  |  |  | IČ:
|  | Ing. arch. Z. Falátek |  |  |  | DIČ:
| Zpracovatel: |  |  |  |  | IČ:
DIČ:
Poznámka:
| Cena bez DPH | [5 empty] | 0
|  |  | Základ daně |  |  | Sazba daně | Výše daně
| DPH | základní | 0 |  |  | 21% | 0
|  | snížená | 0 |  |  | 12% | 0
|  | zákl. přenesená | 0 |  |  | 21% | 0
|  | sníž. přenesená | 0 |  |  | 12% | 0
|  | nulová | 0 |  |  | 0% | 0
| Cena s DPH |  |  | v | CZK |  | 0
| Projektant |  |  | Zpracovatel
| Datum a podpis: |  | Razítko | Datum a podpis: |  |  | Razítko
| Objednavatel |  |  | Uchazeč
| Datum a podpis: |  | Razítko | Datum a podpis: |  |  | Razítko
REKAPITULACE ČLENĚNÍ SOUPISU PRACÍ
Stavba:
UHK - budova A - Stavební úpravy - imobilní WC
Objekt:
02 - Zdravotechnické instalace
Místo: |  |  | Hradec Králové |  |  | Datum: | 15. 1. 2024
Zadavatel: |  |  | Universita Hradec Králové |  |  | Projektant: | Ing. arch. Z. Falátek
Uchazeč: |  |  | Vyplň údaj |  |  | Zpracovatel:
Kód dílu - Popis | [6 empty] | Cena celkem [CZK]
Náklady ze soupisu prací | [6 empty] | 0 | [11 empty] | -1
| D1 - Práce a dodávky PSV | [5 empty] | 0
| 721 - DEMONTÁŽE KANALIZACE | [5 empty] | 0
| 722 - DEMONTÁŽ VODOVODU | [5 empty] | 0
| 725 - DEMONTÁŽ ZAŘIZOVACÍCH PŘEDMĚTŮ | [5 empty] | 0
| D2 - VNITŘNÍ KANALIZACE | [5 empty] | 0
| D3 - VNITŘNÍ VODOVOD | [5 empty] | 0
| 713 - IZOLACE TEPELNÉ | [5 empty] | 0
| D4 - ZAŘIZOVACÍ PŘEDMĚTY | [5 empty] | 0
SOUPIS PRACÍ
Stavba:
UHK - budova A - Stavební úpravy - imobilní WC
Objekt:
02 - Zdravotechnické instalace
Místo: |  |  | Hradec Králové |  |  | Datum: | 15. 1. 2024
Zadavatel: |  |  | Universita Hradec Králové |  |  | Projektant: | Ing. arch. Z. Falátek
Uchazeč: |  |  | Vyplň údaj |  |  | Zpracovatel:
PČ | Typ | Kód | Popis | MJ | Množství | J.cena [CZK] | Cena celkem [CZK] | Cenová soustava |  | DPH | J. Nh [h] | Nh celkem [h] | J. hmotnost [t] | Hmotnost celkem [t] | J. suť [t] | Suť Celkem [t]
Náklady soupisu celkem | [6 empty] | 0 |  |  |  |  | 0 |  | 0 |  | 0 |  | D | -1 | [7 empty] | 0
| D | D1 | Práce a dodávky PSV |  |  |  | 0 |  |  |  |  | 0 |  | 0 |  | 0 | 1 | D | 0 | ROZPOCET | [6 empty] | 0
| D | 721 | DEMONTÁŽE KANALIZACE |  |  |  | 0 |  |  |  |  | 0 |  | 0 |  | 0 | 2 | D | 1 | ROZPOCET | [6 empty] | 0
1 | K | 721 17-1803 | Demontáž potrubí kanalizace, PP, do d75 mm | m | 40 |  | 0 |  |  | základní |  | 0 | 0 | 0 | 0 | 0 | 16 | K | 2 | ROZPOCET | 0 | 0 | 0 | 0 | 0 | 1 | 0 | 16 | 2
2 | K | 721 17-1808 | Demontáž potrubí kanalizace, PP, přes d 75 mm do d114 mm | m | 24 |  | 0 |  |  | základní |  | 0 | 0 | 0 | 0 | 0 | 16 | K | 2 | ROZPOCET | 0 | 0 | 0 | 0 | 0 | 1 | 0 | 16 | 4
3 | K | 721 22-0801 | Demontáž sifonů do DN 70 | ks | 24 |  | 0 |  |  | základní |  | 0 | 0 | 0 | 0 | 0 | 16 | K | 2 | ROZPOCET | 0 | 0 | 0 | 0 | 0 | 1 | 0 | 16 | 6
| D | 722 | DEMONTÁŽ VODOVODU |  |  |  | 0 |  |  |  |  | 0 |  | 0 |  | 0 | 2 | D | 1 | ROZPOCET | [6 empty] | 0
4 | K | 722 17-0801 | Demontáž rozvodu potrubí z plastů do D 25 mm | m | 100 |  | 0 |  |  | základní |  | 0 | 0 | 0 | 0 | 0 | 16 | K | 2 | ROZPOCET | 0 | 0 | 0 | 0 | 0 | 1 | 0 | 16 | 8
5 | K | 722 17-0804 | Demontáž rozvodu potrubí z plastů přes D 25 mm do D 50 mm | m | 90 |  | 0 |  |  | základní |  | 0 | 0 | 0 | 0 | 0 | 16 | K | 2 | ROZPOCET | 0 | 0 | 0 | 0 | 0 | 1 | 0 | 16 | 10
6 | K | 722 82-0802 | Demontáž baterií stojánkových, do 1 otvoru | ks | 54 |  | 0 |  |  | základní |  | 0 | 0 | 0 | 0 | 0 | 16 | K | 2 | ROZPOCET | 0 | 0 | 0 | 0 | 0 | 1 | 0 | 16 | 12
7 | K | 722 17-0862 | Demontáž armatur závitových do 3/4" (roh. ventily u baterií) | ks | 108 |  | 0 |  |  | základní |  | 0 | 0 | 0 | 0 | 0 | 16 | K | 2 | ROZPOCET | 0 | 0 | 0 | 0 | 0 | 1 | 0 | 16 | 14
| D | 725 | DEMONTÁŽ ZAŘIZOVACÍCH PŘEDMĚTŮ |  |  |  | 0 |  |  |  |  | 0 |  | 0 |  | 0 | 2 | D | 1 | ROZPOCET | [6 empty] | 0
8 | K | 725 11-0811 | Demontáž klozetů s nádrží | soub | 16 |  | 0 |  |  | základní |  | 0 | 0 | 0 | 0 | 0 | 16 | K | 2 | ROZPOCET | 0 | 0 | 0 | 0 | 0 | 1 | 0 | 16 | 16
9 | K | 725 21-0821 | Demontáž umývadel (bez baterií) | soub | 16 |  | 0 |  |  | základní |  | 0 | 0 | 0 | 0 | 0 | 16 | K | 2 | ROZPOCET | 0 | 0 | 0 | 0 | 0 | 1 | 0 | 16 | 18
10 | K | 725 23-0811 | Demontáž bidetů (bez baterií) | soub | 8 |  | 0 |  |  | základní |  | 0 | 0 | 0 | 0 | 0 | 16 | K | 2 | ROZPOCET | 0 | 0 | 0 | 0 | 0 | 1 | 0 | 16 | 20
| D | D2 | VNITŘNÍ KANALIZACE |  |  |  | 0 |  |  |  |  | 0 |  | 0 |  | 0 | 1 | D | 1 | ROZPOCET | [6 empty] | 0
11 | K | 721 17-3723 | Potrubí kanalizační z PE, svařované, odpadní DN 50, připojovací | m | 48 |  | 0 |  |  | základní |  | 0 | 0 | 0 | 0 | 0 | 4 | K | 2 | ROZPOCET | 0 | 0 | 0 | 0 | 0 | 1 | 0 | 4 | 22
12 | K | 721 17-3706 | Potrubí kanalizační z PE, svařované, odpadní DN 100, svislé | m | 34 |  | 0 |  |  | základní |  | 0 | 0 | 0 | 0 | 0 | 4 | K | 2 | ROZPOCET | 0 | 0 | 0 | 0 | 0 | 1 | 0 | 4 | 24
13 | K | 721 19-4105 | Vyvedení a upevnění odpadních výpustek DN 50 | ks | 24 |  | 0 |  |  | základní |  | 0 | 0 | 0 | 0 | 0 | 4 | K | 2 | ROZPOCET | 0 | 0 | 0 | 0 | 0 | 1 | 0 | 4 | 26
14 | K | 721 19-4109 | Vyvedení a upevnění odpadních výpustek DN 100 | ks | 16 |  | 0 |  |  | základní |  | 0 | 0 | 0 | 0 | 0 | 4 | K | 2 | ROZPOCET | 0 | 0 | 0 | 0 | 0 | 1 | 0 | 4 | 28
15 | K | 727 12-1112 | Protipožární manžety d110, z jedné strany dělící konstrukce | ks | 12 |  | 0 |  |  | základní |  | 0 | 0 | 0 | 0 | 0 | 4 | K | 2 | ROZPOCET | 0 | 0 | 0 | 0 | 0 | 1 | 0 | 4 | 30
| P |  | Poznámka k položce: DODÁVKA + MONTÁŽ | [14 empty] | P | 2
16 | K | 725 98-0123 | Revizní dvířka 15/30 cm (pro stáv. č.kusy na 2x stoupačce PE d125) | ks | 2 |  | 0 |  |  | základní |  | 0 | 0 | 0 | 0 | 0 | 4 | K | 2 | ROZPOCET | 0 | 0 | 0 | 0 | 0 | 1 | 0 | 4 | 32
| P |  | Poznámka k položce: DODÁVKA + MONTÁŽ | [14 empty] | P | 2
17 | M | SPCM | Protipožární tmely pro potr., z jedné strany dělící konstrukce | soub | 12 |  | 0 |  |  | základní |  | 0 | 0 | 0 | 0 | 0 | 8 | M | 2 | ROZPOCET | 0 | 0 | 0 | 0 | 0 | 1 | 0 | 4 | 34
| P |  | Poznámka k položce: DODÁVKA + MONTÁŽ (22 x dotmelení nových potr., napojovaných do stáv. odboček) | [14 empty] | P | 2
18 | K | 721 29-0111 | Zkouška těsnosti potrubí kanalizace vodou do DN 150 | m | 82 |  | 0 |  |  | základní |  | 0 | 0 | 0 | 0 | 0 | 4 | K | 2 | ROZPOCET | 0 | 0 | 0 | 0 | 0 | 1 | 0 | 4 | 36
19 | K | 721 29-0123 | Zkouška těsnosti potrubí kanalizace kouřem do DN 150 | m | 82 |  | 0 |  |  | základní |  | 0 | 0 | 0 | 0 | 0 | 4 | K | 2 | ROZPOCET | 0 | 0 | 0 | 0 | 0 | 1 | 0 | 4 | 38
| D | D3 | VNITŘNÍ VODOVOD |  |  |  | 0 |  |  |  |  | 0 |  | 0 |  | 0 | 1 | D | 1 | ROZPOCET | [6 empty] | 0
20 | K | 722 17-4002 | Montáž rozvodu potrubí z plastů do D 20 mm | m | 80 |  | 0 |  |  | základní |  | 0 | 0 | 0 | 0 | 0 | 4 | K | 2 | ROZPOCET | 0 | 0 | 0 | 0 | 0 | 1 | 0 | 4 | 40
21 | M | SPCM.1 | Trubka tlaková PPR-C/FBP, řada PN 20, d20 x 2,8 mm (vč. prořezu) | m | 90 |  | 0 |  |  | základní |  | 0 | 0 | 0 | 0 | 0 | 8 | M | 2 | ROZPOCET | 0 | 0 | 0 | 0 | 0 | 1 | 0 | 4 | 42
22 | K | 722 17-4003 | Montáž rozvodu potrubí z plastů do D 25 mm | m | 58 |  | 0 |  |  | základní |  | 0 | 0 | 0 | 0 | 0 | 4 | K | 2 | ROZPOCET | 0 | 0 | 0 | 0 | 0 | 1 | 0 | 4 | 44
23 | M | SPCM.2 | Trubka tlaková PPR-C/FBP, řada PN 20, d25 x 3,5 mm (vč. prořezu) | m | 64 |  | 0 |  |  | základní |  | 0 | 0 | 0 | 0 | 0 | 8 | M | 2 | ROZPOCET | 0 | 0 | 0 | 0 | 0 | 1 | 0 | 4 | 46
24 | K | 722 17-4004 | Montáž rozvodu potrubí z plastů do D 32 mm | m | 30 |  | 0 |  |  | základní |  | 0 | 0 | 0 | 0 | 0 | 4 | K | 2 | ROZPOCET | 0 | 0 | 0 | 0 | 0 | 1 | 0 | 4 | 48
25 | M | SPCM.3 | Trubka tlaková PPR-C/FBP, řada PN 20, d32 x 4,4 mm (vč. prořezu) | m | 34 |  | 0 |  |  | základní |  | 0 | 0 | 0 | 0 | 0 | 8 | M | 2 | ROZPOCET | 0 | 0 | 0 | 0 | 0 | 1 | 0 | 4 | 50
26 | K | 722 17-4005 | Montáž rozvodu potrubí z plastů do D 40 mm | m | 26 |  | 0 |  |  | základní |  | 0 | 0 | 0 | 0 | 0 | 4 | K | 2 | ROZPOCET | 0 | 0 | 0 | 0 | 0 | 1 | 0 | 4 | 52
27 | M | SPCM.4 | Trubka tlaková PPR-C/FBP, řada PN 20, d40 x 5,5 mm (vč. prořezu) | m | 30 |  | 0 |  |  | základní |  | 0 | 0 | 0 | 0 | 0 | 8 | M | 2 | ROZPOCET | 0 | 0 | 0 | 0 | 0 | 1 | 0 | 4 | 54
28 | K | 722 17-4006 | Montáž rozvodu potrubí z plastů do D 50 mm | m | 34 |  | 0 |  |  | základní |  | 0 | 0 | 0 | 0 | 0 | 4 | K | 2 | ROZPOCET | 0 | 0 | 0 | 0 | 0 | 1 | 0 | 4 | 56
29 | M | SPCM.5 | Trubka tlaková PPR-C/FBP, řada PN 20, d50 x 6,9 mm (vč. prořezu) | m | 38 |  | 0 |  |  | základní |  | 0 | 0 | 0 | 0 | 0 | 8 | M | 2 | ROZPOCET | 0 | 0 | 0 | 0 | 0 | 1 | 0 | 4 | 58
30 | K | 722 22-0111 | Nástěnka závitová K 247 pro výtokový ventil G 1/2 s jedním závitem | ks | 108 |  | 0 |  |  | základní |  | 0 | 0 | 0 | 0 | 0 | 4 | K | 2 | ROZPOCET | 0 | 0 | 0 | 0 | 0 | 1 | 0 | 4 | 60
| P |  | Poznámka k položce: pro RV-15 (48 ks pro nové zařizováky + 60 ks pro stáv.umývadla, která se budou jen přepojovat) | [14 empty] | P | 2
31 | M | SPCM.6 | Ventil rohový DN 15, s filtrem | ks | 108 |  | 0 |  |  | základní |  | 0 | 0 | 0 | 0 | 0 | 8 | M | 2 | ROZPOCET | 0 | 0 | 0 | 0 | 0 | 1 | 0 | 4 | 62
| P |  | Poznámka k položce: pro stojánkové baterie | [14 empty] | P | 2
32 | M | SPCM.7 | Flexi hadice připojovací, tlaková, nerez, opletená (pro stojánk. baterie) | ks | 108 |  | 0 |  |  | základní |  | 0 | 0 | 0 | 0 | 0 | 8 | M | 2 | ROZPOCET | 0 | 0 | 0 | 0 | 0 | 1 | 0 | 4 | 64
33 | K | 722 23-9103 | Montáž vodovodních armatur DN 25 se 2 závity | ks | 12 |  | 0 |  |  | základní |  | 0 | 0 | 0 | 0 | 0 | 4 | K | 2 | ROZPOCET | 0 | 0 | 0 | 0 | 0 | 1 | 0 | 4 | 66
34 | M | SPCM.8 | Kohout kulový přímý s 2x vnitřním závitem a páčkou, DN 25 | ks | 12 |  | 0 |  |  | základní |  | 0 | 0 | 0 | 0 | 0 | 8 | M | 2 | ROZPOCET | 0 | 0 | 0 | 0 | 0 | 1 | 0 | 4 | 68
| P |  | Poznámka k položce: chrom, pro pitnou vodu / DOD. + MONT. | [14 empty] | P | 2
35 | K | 722 23-9104 | Montáž vodovodních armatur DN 32 se 2 závity | ks | 4 |  | 0 |  |  | základní |  | 0 | 0 | 0 | 0 | 0 | 4 | K | 2 | ROZPOCET | 0 | 0 | 0 | 0 | 0 | 1 | 0 | 4 | 70
36 | M | SPCM.9 | Kohout kulový přímý s 2x vnitřním závitem a páčkou, DN 32 | ks | 4 |  | 0 |  |  | základní |  | 0 | 0 | 0 | 0 | 0 | 8 | M | 2 | ROZPOCET | 0 | 0 | 0 | 0 | 0 | 1 | 0 | 4 | 72
| P |  | Poznámka k položce: obyčejný / DOD. + MONT. | [14 empty] | P | 2
37 | K | 725 98-0123.1 | Revizní dvířka 30/30 cm (pro 3x uzávěr v jednotl. podlažích, nad bidety) | ks | 8 |  | 0 |  |  | základní |  | 0 | 0 | 0 | 0 | 0 | 4 | K | 2 | ROZPOCET | 0 | 0 | 0 | 0 | 0 | 1 | 0 | 4 | 74
| P |  | Poznámka k položce: DODÁVKA + MONTÁŽ | [14 empty] | P | 2
38 | M | SPCM.10 | Protipožární tmely pro vodovod. potr., z jedné strany dělící konstrukce | soub | 9 |  | 0 |  |  | základní |  | 0 | 0 | 0 | 0 | 0 | 8 | M | 2 | ROZPOCET | 0 | 0 | 0 | 0 | 0 | 1 | 0 | 4 | 76
| P |  | Poznámka k položce: DODÁVKA + MONTÁŽ (1 stoupačka = 3x prostup pro 3 potrubí) | [14 empty] | P | 2
39 | K | 722 29-0226 | Zkouška těsnosti vodovodního potrubí do DN 50 | m | 228 |  | 0 |  |  | základní |  | 0 | 0 | 0 | 0 | 0 | 4 | K | 2 | ROZPOCET | 0 | 0 | 0 | 0 | 0 | 1 | 0 | 4 | 78
40 | K | 722 29-0234 | Proplach a dezinfekce vodovodního potrubí do DN 50 | m | 228 |  | 0 |  |  | základní |  | 0 | 0 | 0 | 0 | 0 | 4 | K | 2 | ROZPOCET | 0 | 0 | 0 | 0 | 0 | 1 | 0 | 4 | 80
| D | 713 | IZOLACE TEPELNÉ |  |  |  | 0 |  |  |  |  | 0 |  | 0 |  | 0 | 2 | D | 1 | ROZPOCET | [6 empty] | 0
41 | K | 722 18-1211 | Izolace tepel., z pěnového polyetylénu PE, 20 x 6 mm | m | 88 |  | 0 |  |  | základní |  | 0 | 0 | 0 | 0 | 0 | 16 | K | 2 | ROZPOCET | 0 | 0 | 0 | 0 | 0 | 1 | 0 | 16 | 82
| P |  | Poznámka k položce: DODÁVKA + MONTÁŽ (potr. v příčkách a předstěnách) | [14 empty] | P | 2
42 | K | 722 18-1212 | Izolace tepel., z pěnového polyetylénu PE, d25-32 mm, tl. 6 mm | m | 54 |  | 0 |  |  | základní |  | 0 | 0 | 0 | 0 | 0 | 16 | K | 2 | ROZPOCET | 0 | 0 | 0 | 0 | 0 | 1 | 0 | 16 | 84
| P |  | Poznámka k položce: DODÁVKA + MONTÁŽ (potr. v příčkách a předstěnách) | [14 empty] | P | 2
43 | K | 722 18-1213 | Izolace tepel., z pěnového polyetylénu PE, přes d32 mm, tl. 6 mm | m | 12 |  | 0 |  |  | základní |  | 0 | 0 | 0 | 0 | 0 | 16 | K | 2 | ROZPOCET | 0 | 0 | 0 | 0 | 0 | 1 | 0 | 16 | 86
| P |  | Poznámka k položce: DODÁVKA + MONTÁŽ (potr. v příčkách a předstěnách) | [14 empty] | P | 2
44 | K | 722 18-1222 | Izolace tepel., z pěnového PE, přes d20 do d45 mm, tl. 9 mm | m | 20 |  | 0 |  |  | základní |  | 0 | 0 | 0 | 0 | 0 | 16 | K | 2 | ROZPOCET | 0 | 0 | 0 | 0 | 0 | 1 | 0 | 16 | 88
| P |  | Poznámka k položce: DODÁVKA + MONTÁŽ (potr. v nových prostupech, také nové přívodní z chodby) | [14 empty] | P | 2
45 | K | 722 18-1223 | Izolace tepel., z pěnového PE, přes d45 do d63 mm, tl. 9 mm | m | 20 |  | 0 |  |  | základní |  | 0 | 0 | 0 | 0 | 0 | 16 | K | 2 | ROZPOCET | 0 | 0 | 0 | 0 | 0 | 1 | 0 | 16 | 90
| P |  | Poznámka k položce: DODÁVKA + MONTÁŽ (potr. v nových prostupech, také nové přívodní z chodby) | [14 empty] | P | 2
46 | K | 722 18-1232 | Izolace tepel., z pěnového PE, přes d20 do d45 mm, tl. 15 mm | m | 47 |  | 0 |  |  | základní |  | 0 | 0 | 0 | 0 | 0 | 16 | K | 2 | ROZPOCET | 0 | 0 | 0 | 0 | 0 | 1 | 0 | 16 | 92
| P |  | Poznámka k položce: DODÁVKA + MONTÁŽ | [14 empty] | P | 2
47 | K | 722 18-1233 | Izolace tepel., z pěnového PE, přes d45 mm do d63 mm, tl. 15 mm | m | 20 |  | 0 |  |  | základní |  | 0 | 0 | 0 | 0 | 0 | 16 | K | 2 | ROZPOCET | 0 | 0 | 0 | 0 | 0 | 1 | 0 | 16 | 94
| P |  | Poznámka k položce: DODÁVKA + MONTÁŽ | [14 empty] | P | 2
48 | K | SPCM | Sponka plastová k izol.tepelné | soub | 5 |  | 0 |  |  | základní |  | 0 | 0 | 0 | 0 | 0 | 16 | K | 2 | ROZPOCET | 0 | 0 | 0 | 0 | 0 | 1 | 0 | 16 | 96
| D | D4 | ZAŘIZOVACÍ PŘEDMĚTY |  |  |  | 0 |  |  |  |  | 0 |  | 0 |  | 0 | 1 | D | 1 | ROZPOCET | [6 empty] | 0
49 | K | 725 11-9125 | Montáž klozetových mís závěsných | ks | 8 |  | 0 |  |  | základní |  | 0 | 0 | 0 | 0 | 0 | 4 | K | 2 | ROZPOCET | 0 | 0 | 0 | 0 | 0 | 1 | 0 | 4 | 98
50 | M | SPCM.11 | WC mísa závěsná, keramická, bílá, vč. softclose slim sedátka | ks | 8 |  | 0 |  |  | základní |  | 0 | 0 | 0 | 0 | 0 | 8 | M | 2 | ROZPOCET | 0 | 0 | 0 | 0 | 0 | 1 | 0 | 4 | 100
| P |  | Poznámka k položce: s hlubokým splachováním, s uzavřeným splachovacím kruhem | [14 empty] | P | 2
51 | M | SPCM.12 | Podomítkový instalační modul s nádržkou, k dtto, pro SDK konstrukce | ks | 8 |  | 0 |  |  | základní |  | 0 | 0 | 0 | 0 | 0 | 8 | M | 2 | ROZPOCET | 0 | 0 | 0 | 0 | 0 | 1 | 0 | 4 | 102
52 | M | SPCM.13 | Splachovací tlačítko, bílé, plastové, DUÁLNÍ | ks | 8 |  | 0 |  |  | základní |  | 0 | 0 | 0 | 0 | 0 | 8 | M | 2 | ROZPOCET | 0 | 0 | 0 | 0 | 0 | 1 | 0 | 4 | 104
53 | K | 725 11-9125.1 | Montáž klozetových mís závěsných - pro IMOBILNÍ osoby | ks | 8 |  | 0 |  |  | základní |  | 0 | 0 | 0 | 0 | 0 | 4 | K | 2 | ROZPOCET | 0 | 0 | 0 | 0 | 0 | 1 | 0 | 4 | 106
54 | M | SPCM.11 | WC mísa závěsná, keramická, bílá, vč. softclose slim sedátka | ks | 8 |  | 0 |  |  | základní |  | 0 | 0 | 0 | 0 | 0 | 8 | M | 2 | ROZPOCET | 0 | 0 | 0 | 0 | 0 | 1 | 0 | 4 | 108
| P |  | Poznámka k položce: s hlubokým splachováním, s uzavřeným splachovacím kruhem, délka 700 mm | [14 empty] | P | 2
55 | M | SPCM.12 | Podomítkový instalační modul s nádržkou, k dtto, pro SDK konstrukce | ks | 8 |  | 0 |  |  | základní |  | 0 | 0 | 0 | 0 | 0 | 8 | M | 2 | ROZPOCET | 0 | 0 | 0 | 0 | 0 | 1 | 0 | 4 | 110
| P |  | Poznámka k položce: vč. možnosti osazení 2x madla | [14 empty] | P | 2
56 | M | SPCM.14 | Oddálené pneumatické splachování, bílé, plast., pro zabudování do zdi | ks | 8 |  | 0 |  |  | základní |  | 0 | 0 | 0 | 0 | 0 | 8 | M | 2 | ROZPOCET | 0 | 0 | 0 | 0 | 0 | 1 | 0 | 4 | 112
57 | K | 725 21-9102 | Montáž umývadel diturvitových | ks | 8 |  | 0 |  |  | základní |  | 0 | 0 | 0 | 0 | 0 | 4 | K | 2 | ROZPOCET | 0 | 0 | 0 | 0 | 0 | 1 | 0 | 4 | 114
58 | M | SPCM.15 | Umývadlo keramické, s antibakteriálním povrchem, bílé, min.45 x 37 cm | ks | 8 |  | 0 |  |  | základní |  | 0 | 0 | 0 | 0 | 0 | 8 | M | 2 | ROZPOCET | 0 | 0 | 0 | 0 | 0 | 1 | 0 | 4 | 116
| P |  | Poznámka k položce: s otvorem pro baterii, vč. upevňovacího setu, vč. sifonu, vč. odtokové chromov.výpusti 5/4" (kabina - ŽENY) | [14 empty] | P | 2
59 | K | 725 82-9131 | Montáž baterie stojánkové k dtto | kpl | 8 |  | 0 |  |  | základní |  | 0 | 0 | 0 | 0 | 0 | 4 | K | 2 | ROZPOCET | 0 | 0 | 0 | 0 | 0 | 1 | 0 | 4 | 118
60 | M | SPCM.16 | Baterie umývadlová, stojánková, pevná, chromovaná | ks | 8 |  | 0 |  |  | základní |  | 0 | 0 | 0 | 0 | 0 | 8 | M | 2 | ROZPOCET | 0 | 0 | 0 | 0 | 0 | 1 | 0 | 4 | 120
| P |  | Poznámka k položce: DODÁVKA (připojovací hadičky jsou v odd. 722 - VODOVOD, u rohových ventilů) | [14 empty] | P | 2
61 | K | 725 21-9102.1 | Montáž umývadel diturvitových - pro IMOBILNÍ osoby | ks | 8 |  | 0 |  |  | základní |  | 0 | 0 | 0 | 0 | 0 | 4 | K | 2 | ROZPOCET | 0 | 0 | 0 | 0 | 0 | 1 | 0 | 4 | 122
62 | M | SPCM.17 | Umývadlo keramické, s antibakteriálním povrchem, bílé, 60 x 45 cm | ks | 6 |  | 0 |  |  | základní |  | 0 | 0 | 0 | 0 | 0 | 8 | M | 2 | ROZPOCET | 0 | 0 | 0 | 0 | 0 | 1 | 0 | 4 | 124
| P |  | Poznámka k položce: s otvorem pro baterii, vč. upevňovacího setu, vč. odtokové výpusti 5/4", chromované (musí vyhovovat předpisům pro ZTP - imobilní osoby) | [14 empty] | P | 2
63 | M | SPCM.18 | Umývadlo keramické, s antibakteriálním povrchem, bílé, 50 x 40 cm | ks | 2 |  | 0 |  |  | základní |  | 0 | 0 | 0 | 0 | 0 | 8 | M | 2 | ROZPOCET | 0 | 0 | 0 | 0 | 0 | 1 | 0 | 4 | 126
| P |  | Poznámka k položce: s otvorem pro baterii, vč. upevňovacího setu, vč. odtokové výpusti 5/4", chromované (musí vyhovovat předpisům pro ZTP - imobilní osoby) / NUTNÝ MENŠÍ TYP pro 2x kabinu v 1.NP, která je menších rozměrů | [14 empty] | P | 2
64 | M | SPCM.19 | Speciální podomítkový sifon pro umývadlo, prostorově úsporný | ks | 8 |  | 0 |  |  | základní |  | 0 | 0 | 0 | 0 | 0 | 8 | M | 2 | ROZPOCET | 0 | 0 | 0 | 0 | 0 | 1 | 0 | 4 | 128
65 | K | 725 82-9131 | Montáž baterie stojánkové k dtto | kpl | 8 |  | 0 |  |  | základní |  | 0 | 0 | 0 | 0 | 0 | 4 | K | 2 | ROZPOCET | 0 | 0 | 0 | 0 | 0 | 1 | 0 | 4 | 130
66 | M | SPCM.20 | Baterie umývadlová, stojánková, s dlouhou ovládací pákou | ks | 8 |  | 0 |  |  | základní |  | 0 | 0 | 0 | 0 | 0 | 8 | M | 2 | ROZPOCET | 0 | 0 | 0 | 0 | 0 | 1 | 0 | 4 | 132
| P |  | Poznámka k položce: DODÁVKA (připojovací hadičky jsou v odd. 722 - VODOVOD, u rohových ventilů) | [14 empty] | P | 2
67 | K | 725 23-9101 | Montáž bidetů diturvitových | ks | 8 |  | 0 |  |  | základní |  | 0 | 0 | 0 | 0 | 0 | 4 | K | 2 | ROZPOCET | 0 | 0 | 0 | 0 | 0 | 1 | 0 | 4 | 134
68 | M | SPCM.21 | Bidet diturvitový, závěsný, bílý, s otvorem pro stojánkovou bateri | ks | 8 |  | 0 |  |  | základní |  | 0 | 0 | 0 | 0 | 0 | 8 | M | 2 | ROZPOCET | 0 | 0 | 0 | 0 | 0 | 1 | 0 | 4 | 136
| P |  | Poznámka k položce: DODÁVKA (vč. připojovací sady) | [14 empty] | P | 2
69 | M | SPCM.22 | Podomítkový instalační modul k dtto, pro SDK konstrukce | ks | 8 |  | 0 |  |  | základní |  | 0 | 0 | 0 | 0 | 0 | 8 | M | 2 | ROZPOCET | 0 | 0 | 0 | 0 | 0 | 1 | 0 | 4 | 138
70 | K | 725 82-9131 | Montáž baterie stojánkové k dtto | kpl | 8 |  | 0 |  |  | základní |  | 0 | 0 | 0 | 0 | 0 | 4 | K | 2 | ROZPOCET | 0 | 0 | 0 | 0 | 0 | 1 | 0 | 4 | 140
71 | M | SPCM.23 | Baterie BIDETOVÁ, stojánková, páková, pevná, chromov. | ks | 8 |  | 0 |  |  | základní |  | 0 | 0 | 0 | 0 | 0 | 8 | M | 2 | ROZPOCET | 0 | 0 | 0 | 0 | 0 | 1 | 0 | 4 | 142
| P |  | Poznámka k položce: DODÁVKA | [14 empty] | P | 2

## 03 - Elektroinstalace
{9c06383b-f152-4477-8c84-bb88a7dc9498}
2
| KRYCÍ LIST SOUPISU PRACÍ | [7 empty] | v --- níže se nacházejí doplnkové a pomocné údaje k sestavám --- v | [8 empty] | False
Stavba:
UHK - budova A - Stavební úpravy - imobilní WC
Objekt:
03 - Elektroinstalace
| KSO: |  |  |  |  | CC-CZ:
| Místo: |  | Hradec Králové |  |  | Datum: | 15. 1. 2024
| Zadavatel: |  |  |  |  | IČ:
|  | Universita Hradec Králové |  |  |  | DIČ:
| Uchazeč: |  |  |  |  | IČ: | Vyplň údaj
|  | Vyplň údaj |  |  |  | DIČ: | Vyplň údaj
| Projektant: |  |  |  |  | IČ:
|  | Ing. arch. Z. Falátek |  |  |  | DIČ:
| Zpracovatel: |  |  |  |  | IČ:
DIČ:
Poznámka:
Typy přístrojů a zařízení uvedeny jako standard. Možno nahradit výrobky jiných dodavatelů při zachování obdobných parametrů, především: Spínací, jistící přístroje, rozvaděče - jm.proud a napětí, zkratová odolnost a selektivita, krytí IP.., životnost, Svítidla - světelně-technické parametry (viz tech. listy), krytí IP.., životnost Při náhradě svítidel dodavatelem, musí dodavatel provést kontrolu, případně přepočet návrhu osvětlení. Kabelové lávky a rošty - rozměry, nosnost, rozteče podpěr, povrchová úprava žárový pozink Dodavatel si doplní dle svých zvyklostí a možností položky: Zařízení staveniště (GZS) Práce pomocné výroby (PPV) Doprava dodávek na staveniště, Přesun na staveništi Jednotková cena je součtem jednotkové ceny dodávky a montáže.
| Cena bez DPH | [5 empty] | 0
|  |  | Základ daně |  |  | Sazba daně | Výše daně
| DPH | základní | 0 |  |  | 21% | 0
|  | snížená | 0 |  |  | 12% | 0
|  | zákl. přenesená | 0 |  |  | 21% | 0
|  | sníž. přenesená | 0 |  |  | 12% | 0
|  | nulová | 0 |  |  | 0% | 0
| Cena s DPH |  |  | v | CZK |  | 0
| Projektant |  |  | Zpracovatel
| Datum a podpis: |  | Razítko | Datum a podpis: |  |  | Razítko
| Objednavatel |  |  | Uchazeč
| Datum a podpis: |  | Razítko | Datum a podpis: |  |  | Razítko
REKAPITULACE ČLENĚNÍ SOUPISU PRACÍ
Stavba:
UHK - budova A - Stavební úpravy - imobilní WC
Objekt:
03 - Elektroinstalace
Místo: |  |  | Hradec Králové |  |  | Datum: | 15. 1. 2024
Zadavatel: |  |  | Universita Hradec Králové |  |  | Projektant: | Ing. arch. Z. Falátek
Uchazeč: |  |  | Vyplň údaj |  |  | Zpracovatel:
Kód dílu - Popis | [6 empty] | Cena celkem [CZK]
Náklady ze soupisu prací | [6 empty] | 0 | [11 empty] | -1
| D1 - INSTALAČNÍ MATERIÁL | [5 empty] | 0
| D2 - VODIČE | [5 empty] | 0
| D3 - KABELOVÉ SOUBORY, IZOLÁTORY | [5 empty] | 0
| D4 - PŘÍSTROJE | [5 empty] | 0
| D5 - Program TANGO bílá 10A/250V (Kompletní přístroje vč. krytu a rámečku) | [5 empty] | 0
| D6 - Program Reflex SI IP20 plast 10(16)A/250V | [5 empty] | 0
| D7 - JISTIČE, POJISTKY, OSTATNÍ | [5 empty] | 0
| D8 - SVÍTIDLA | [5 empty] | 0
| D9 - OCEL. KONSTRUKCE, PŘEPÁŽKY | [5 empty] | 0
| D11 - MONTÁŽE nezahrnuté do předchozích položek | [5 empty] | 0
| D12 - DEMONTÁŽE vč. ekologické likvidace demont. materiálu | [5 empty] | 0
| D13 - ZKOUŠKY A REVIZE | [5 empty] | 0
| D14 - NÁTĚRY | [5 empty] | 0
| D15 - DODÁVKY | [5 empty] | 0
| 460- - ZEMNÍ A STAVEBNÍ PRÁCE DLE CENÍKU 46-M | [5 empty] | 0
| D16 - HODINOVÁ ZÚČTOVACÍ SAZBA | [5 empty] | 0
| D17 - Ostatní náklady | [5 empty] | 0
SOUPIS PRACÍ
Stavba:
UHK - budova A - Stavební úpravy - imobilní WC
Objekt:
03 - Elektroinstalace
Místo: |  |  | Hradec Králové |  |  | Datum: | 15. 1. 2024
Zadavatel: |  |  | Universita Hradec Králové |  |  | Projektant: | Ing. arch. Z. Falátek
Uchazeč: |  |  | Vyplň údaj |  |  | Zpracovatel:
PČ | Typ | Kód | Popis | MJ | Množství | J.cena [CZK] | Cena celkem [CZK] | Cenová soustava |  | DPH | J. Nh [h] | Nh celkem [h] | J. hmotnost [t] | Hmotnost celkem [t] | J. suť [t] | Suť Celkem [t]
Náklady soupisu celkem | [6 empty] | 0 |  |  |  |  | 0 |  | 0 |  | 0 |  | D | -1 | [7 empty] | 0
| D | D1 | INSTALAČNÍ MATERIÁL |  |  |  | 0 |  |  |  |  | 0 |  | 0 |  | 0 | 1 | D | 0 | ROZPOCET | [6 empty] | 0
1 | K | KOPOS | Trubka ohebná PVC/350N 1425 Ć 25mm | m | 80 |  | 0 |  |  | základní |  | 0 | 0 | 0 | 0 | 0 | 16 | K | 1 | ROZPOCET | 0 | 0 | 0 | 0 | 0 | 1 | 0 | 16 | 2
2 | K | KOPOS.1 | Lišta vkládací LHD do 40x40 PVC | m | 80 |  | 0 |  |  | základní |  | 0 | 0 | 0 | 0 | 0 | 16 | K | 1 | ROZPOCET | 0 | 0 | 0 | 0 | 0 | 1 | 0 | 16 | 4
3 | K | KOPOS.2 | Krabice universal. 1901-KU68/2 přístroj. | ks | 40 |  | 0 |  |  | základní |  | 0 | 0 | 0 | 0 | 0 | 16 | K | 1 | ROZPOCET | 0 | 0 | 0 | 0 | 0 | 1 | 0 | 16 | 6
4 | K | KOPOS.3 | Krabicová rozvodka 1903-KR68/2 vč. svork. | ks | 20 |  | 0 |  |  | základní |  | 0 | 0 | 0 | 0 | 0 | 16 | K | 1 | ROZPOCET | 0 | 0 | 0 | 0 | 0 | 1 | 0 | 16 | 8
5 | K | KOPOS.4 | Krab.do sádrokart.C2 KU 68/7 1L/1 univerzal. | ks | 20 |  | 0 |  |  | základní |  | 0 | 0 | 0 | 0 | 0 | 16 | K | 1 | ROZPOCET | 0 | 0 | 0 | 0 | 0 | 1 | 0 | 16 | 10
6 | K | KOPOS.5 | Krab.do sádrokart.C2+víko KUL 68-45/LD2 rozvodka S-66 | ks | 10 |  | 0 |  |  | základní |  | 0 | 0 | 0 | 0 | 0 | 16 | K | 1 | ROZPOCET | 0 | 0 | 0 | 0 | 0 | 1 | 0 | 16 | 12
7 | K | Hensel | Rozvodka , IP66 - bílá DK0202GZ do 5x2,5mm2 | ks | 24 |  | 0 |  |  | základní |  | 0 | 0 | 0 | 0 | 0 | 16 | K | 1 | ROZPOCET | 0 | 0 | 0 | 0 | 0 | 1 | 0 | 16 | 14
8 | K | EB Bečov | Svorka zemnící 1/2" ZS4 standard vodovod.baterie | ks | 64 |  | 0 |  |  | základní |  | 0 | 0 | 0 | 0 | 0 | 16 | K | 1 | ROZPOCET | 0 | 0 | 0 | 0 | 0 | 1 | 0 | 16 | 16
| D | D2 | VODIČE |  |  |  | 0 |  |  |  |  | 0 |  | 0 |  | 0 | 1 | D | 0 | ROZPOCET | [6 empty] | 0
9 | K | Pol1 | Vodič celoplast. zel.žl. CY (HO7V-U) 6 | m | 160 |  | 0 |  |  | základní |  | 0 | 0 | 0 | 0 | 0 | 16 | K | 1 | ROZPOCET | 0 | 0 | 0 | 0 | 0 | 1 | 0 | 16 | 18
10 | K | Pol2 | Vodič celoplast. CYA (HO7V-K) do 2,5 | m | 120 |  | 0 |  |  | základní |  | 0 | 0 | 0 | 0 | 0 | 16 | K | 1 | ROZPOCET | 0 | 0 | 0 | 0 | 0 | 1 | 0 | 16 | 20
11 | K | Pol3 | Kabel celoplast. CYKY-J 3x1,5 | m | 400 |  | 0 |  |  | základní |  | 0 | 0 | 0 | 0 | 0 | 16 | K | 1 | ROZPOCET | 0 | 0 | 0 | 0 | 0 | 1 | 0 | 16 | 22
12 | K | Pol4 | Kabel celoplast. CYKY-J 3x2,5 | m | 160 |  | 0 |  |  | základní |  | 0 | 0 | 0 | 0 | 0 | 16 | K | 1 | ROZPOCET | 0 | 0 | 0 | 0 | 0 | 1 | 0 | 16 | 24
13 | K | Pol5 | Vodič celoplast.zelenožl. AY 2,5 mm2 | m | 80 |  | 0 |  |  | základní |  | 0 | 0 | 0 | 0 | 0 | 16 | K | 1 | ROZPOCET | 0 | 0 | 0 | 0 | 0 | 1 | 0 | 16 | 26
| D | D3 | KABELOVÉ SOUBORY, IZOLÁTORY |  |  |  | 0 |  |  |  |  | 0 |  | 0 |  | 0 | 1 | D | 0 | ROZPOCET | [6 empty] | 0
14 | K | Pol6 | Ukončení kabelu smršť.zákl. bez letování do 4x4 | ks | 40 |  | 0 |  |  | základní |  | 0 | 0 | 0 | 0 | 0 | 16 | K | 1 | ROZPOCET | 0 | 0 | 0 | 0 | 0 | 1 | 0 | 16 | 28
15 | K | Pol7 | Ukončení vodičů v rozvad. nebo na přístroji 2,5 mm2 | ks | 100 |  | 0 |  |  | základní |  | 0 | 0 | 0 | 0 | 0 | 16 | K | 1 | ROZPOCET | 0 | 0 | 0 | 0 | 0 | 1 | 0 | 16 | 30
16 | K | DenBraven | Utěsnění kabelu protipožární PU pěna/700ml DIN4102B2 | ks | 8 |  | 0 |  |  | základní |  | 0 | 0 | 0 | 0 | 0 | 16 | K | 1 | ROZPOCET | 0 | 0 | 0 | 0 | 0 | 1 | 0 | 16 | 32
| D | D4 | PŘÍSTROJE |  |  |  | 0 |  |  |  |  | 0 |  | 0 |  | 0 | 1 | D | 0 | ROZPOCET | [6 empty] | 0
| D | D5 | Program TANGO bílá 10A/250V (Kompletní přístroje vč. krytu a rámečku) |  |  |  | 0 |  |  |  |  | 0 |  | 0 |  | 0 | 1 | D | 1 | ROZPOCET | [6 empty] | 0
17 | K | ABBPRA | Spínač jednopólový, řazení 1 3558-01340 | ks | 16 |  | 0 |  |  | základní |  | 0 | 0 | 0 | 0 | 0 | 16 | K | 2 | ROZPOCET | 0 | 0 | 0 | 0 | 0 | 1 | 0 | 16 | 36
18 | K | ABBPRA.1 | Tlačítkový ovl.zap.+orient., sig. dout.ř.1/0,1/0So,1/0S 3558-A91342 | ks | 8 |  | 0 |  |  | základní |  | 0 | 0 | 0 | 0 | 0 | 16 | K | 2 | ROZPOCET | 0 | 0 | 0 | 0 | 0 | 1 | 0 | 16 | 38
| D | D6 | Program Reflex SI IP20 plast 10(16)A/250V |  |  |  | 0 |  |  |  |  | 0 |  | 0 |  | 0 | 1 | D | 1 | ROZPOCET | [6 empty] | 0
19 | K | Ensto | Sada pro nouz.signalizaci 3280B-C10001 B 15-28V/AC | ks | 8 |  | 0 |  |  | základní |  | 0 | 0 | 0 | 0 | 0 | 16 | K | 2 | ROZPOCET | 0 | 0 | 0 | 0 | 0 | 1 | 0 | 16 | 40
| D | D7 | JISTIČE, POJISTKY, OSTATNÍ |  |  |  | 0 |  |  |  |  | 0 |  | 0 |  | 0 | 1 | D | 1 | ROZPOCET | [6 empty] | 0
20 | K | OEZ LETO | Jistič 1pol. LSN 10B/1 10A | ks | 8 |  | 0 |  |  | základní |  | 0 | 0 | 0 | 0 | 0 | 16 | K | 2 | ROZPOCET | 0 | 0 | 0 | 0 | 0 | 1 | 0 | 16 | 42
21 | K | OEZ LETO.1 | Jistič 1pol. LSN 16B/1 16A | ks | 8 |  | 0 |  |  | základní |  | 0 | 0 | 0 | 0 | 0 | 16 | K | 2 | ROZPOCET | 0 | 0 | 0 | 0 | 0 | 1 | 0 | 16 | 44
22 | K | OEZ LETO.2 | Impulsní relé paměťové MIR-16-001-A230 16A, 0/1 | ks | 8 |  | 0 |  |  | základní |  | 0 | 0 | 0 | 0 | 0 | 16 | K | 2 | ROZPOCET | 0 | 0 | 0 | 0 | 0 | 1 | 0 | 16 | 46
| D | D8 | SVÍTIDLA |  |  |  | 0 |  |  |  |  | 0 |  | 0 |  | 0 | 1 | D | 0 | ROZPOCET | [6 empty] | 0
23 | K | Modus | Svítidlo LED podhl. IP40 FIT3000A4KN600/ND 28W LED | ks | 16 |  | 0 |  |  | základní |  | 0 | 0 | 0 | 0 | 0 | 16 | K | 1 | ROZPOCET | 0 | 0 | 0 | 0 | 0 | 1 | 0 | 16 | 48
| D | D9 | OCEL. KONSTRUKCE, PŘEPÁŽKY |  |  |  | 0 |  |  |  |  | 0 |  | 0 |  | 0 | 1 | D | 0 | ROZPOCET | [6 empty] | 0
24 | K | Arkys | Kabelové žlaby drátěné do 100x50mm vč. příslušenství | m | 60 |  | 0 |  |  | základní |  | 0 | 0 | 0 | 0 | 0 | 16 | K | 1 | ROZPOCET | 0 | 0 | 0 | 0 | 0 | 1 | 0 | 16 | 50
25 | K | Pol9 | Ocel. konstrukce do 35x35x4mm se zhotov. | kg | 80 |  | 0 |  |  | základní |  | 0 | 0 | 0 | 0 | 0 | 16 | K | 1 | ROZPOCET | 0 | 0 | 0 | 0 | 0 | 1 | 0 | 16 | 52
| D | D11 | MONTÁŽE nezahrnuté do předchozích položek |  |  |  | 0 |  |  |  |  | 0 |  | 0 |  | 0 | 1 | D | 0 | ROZPOCET | [6 empty] | 0
26 | K | Pol10 | Ochranné pospojování ostat. konstr. do 16 volně | m | 160 |  | 0 |  |  | základní |  | 0 | 0 | 0 | 0 | 0 | 16 | K | 1 | ROZPOCET | 0 | 0 | 0 | 0 | 0 | 1 | 0 | 16 | 54
| D | D12 | DEMONTÁŽE vč. ekologické likvidace demont. materiálu |  |  |  | 0 |  |  |  |  | 0 |  | 0 |  | 0 | 1 | D | 0 | ROZPOCET | [6 empty] | 0
27 | K | Pol11 | Demontáž stávajících svítidel a přístrojů | hod | 50 |  | 0 |  |  | základní |  | 0 | 0 | 0 | 0 | 0 | 16 | K | 1 | ROZPOCET | 0 | 0 | 0 | 0 | 0 | 1 | 0 | 16 | 56
28 | K | Pol12 | Demontáž stávajících kabelů | hod | 40 |  | 0 |  |  | základní |  | 0 | 0 | 0 | 0 | 0 | 16 | K | 1 | ROZPOCET | 0 | 0 | 0 | 0 | 0 | 1 | 0 | 16 | 58
| D | D13 | ZKOUŠKY A REVIZE |  |  |  | 0 |  |  |  |  | 0 |  | 0 |  | 0 | 1 | D | 0 | ROZPOCET | [6 empty] | 0
29 | K | Pol13 | Výchozí revize - objem montáže v tis.Kč 100 - 500 | ks | 1 |  | 0 |  |  | základní |  | 0 | 0 | 0 | 0 | 0 | 16 | K | 1 | ROZPOCET | 0 | 0 | 0 | 0 | 0 | 1 | 0 | 16 | 60
| D | D14 | NÁTĚRY |  |  |  | 0 |  |  |  |  | 0 |  | 0 |  | 0 | 1 | D | 0 | ROZPOCET | [6 empty] | 0
30 | K | Pol14 | Nátěr 1x zákl.+2x vrchní na 1kg OK šedá | kg OK | 80 |  | 0 |  |  | základní |  | 0 | 0 | 0 | 0 | 0 | 16 | K | 1 | ROZPOCET | 0 | 0 | 0 | 0 | 0 | 1 | 0 | 16 | 62
| D | D15 | DODÁVKY |  |  |  | 0 |  |  |  |  | 0 |  | 0 |  | 0 | 1 | D | 0 | ROZPOCET | [6 empty] | 0
31 | K | Merida | Osušovač rukou StarFlow 2,5kW/230V | ks | 8 |  | 0 |  |  | základní |  | 0 | 0 | 0 | 0 | 0 | 16 | K | 1 | ROZPOCET | 0 | 0 | 0 | 0 | 0 | 1 | 0 | 16 | 64
| D | 460- | ZEMNÍ A STAVEBNÍ PRÁCE DLE CENÍKU 46-M |  |  |  | 0 |  |  |  |  | 0 |  | 0 |  | 0 | 1 | D | 0 | ROZPOCET | [6 empty] | 0
32 | K | 68-0162 | Průraz zdi cihelné tl. do 30cm do 0,0225m2 | ks | 16 |  | 0 |  |  | základní |  | 0 | 0 | 0 | 0 | 0 | 16 | K | 1 | ROZPOCET | 0 | 0 | 0 | 0 | 0 | 1 | 0 | 16 | 66
33 | K | 68-0582 | Vysekání drážky pro kabel do 3x5cm zeď cihlová | m | 150 |  | 0 |  |  | základní |  | 0 | 0 | 0 | 0 | 0 | 16 | K | 1 | ROZPOCET | 0 | 0 | 0 | 0 | 0 | 1 | 0 | 16 | 68
| D | D16 | HODINOVÁ ZÚČTOVACÍ SAZBA |  |  |  | 0 |  |  |  |  | 0 |  | 0 |  | 0 | 1 | D | 0 | ROZPOCET | [6 empty] | 0
34 | K | Pol15 | Dohledání stávajících kabelů | hod | 30 |  | 0 |  |  | základní |  | 0 | 0 | 0 | 0 | 0 | 16 | K | 1 | ROZPOCET | 0 | 0 | 0 | 0 | 0 | 1 | 0 | 16 | 70
35 | K | Pol16 | Úprava stávajících rozvaděčů | hod | 40 |  | 0 |  |  | základní |  | 0 | 0 | 0 | 0 | 0 | 16 | K | 1 | ROZPOCET | 0 | 0 | 0 | 0 | 0 | 1 | 0 | 16 | 72
36 | K | Pol17 | Spolupráce s dodavetelem při zapojování a zkouškách | hod | 20 |  | 0 |  |  | základní |  | 0 | 0 | 0 | 0 | 0 | 16 | K | 1 | ROZPOCET | 0 | 0 | 0 | 0 | 0 | 1 | 0 | 16 | 74
37 | K | Pol18 | Koordinace postupu prací s ostatními profesemi | hod | 20 |  | 0 |  |  | základní |  | 0 | 0 | 0 | 0 | 0 | 16 | K | 1 | ROZPOCET | 0 | 0 | 0 | 0 | 0 | 1 | 0 | 16 | 76
38 | K | Pol19 | Nepředvídané práce | hod | 10 |  | 0 |  |  | základní |  | 0 | 0 | 0 | 0 | 0 | 16 | K | 1 | ROZPOCET | 0 | 0 | 0 | 0 | 0 | 1 | 0 | 16 | 78
| D | D17 | Ostatní náklady |  |  |  | 0 |  |  |  |  | 0 |  | 0 |  | 0 | 2 | D | 0 | ROZPOCET | [6 empty] | 0
39 | K | ost01 | Pomocný materiál (% z nosného materiálu) | soubor | 1 |  | 0 |  |  | základní |  | 0 | 0 | 0 | 0 | 0 | 16 | K | 1 | ROZPOCET | 0 | 0 | 0 | 0 | 0 | 1 | 0 | 16 | -1584015649
40 | K | ost02 | Doprava na staveniště (% z dodávky) | soubor | 1 |  | 0 |  |  | základní |  | 0 | 0 | 0 | 0 | 0 | 16 | K | 1 | ROZPOCET | 0 | 0 | 0 | 0 | 0 | 1 | 0 | 16 | -854009027
41 | K | ost03 | Přesun (% z dodávky) | soubor | 1 |  | 0 |  |  | základní |  | 0 | 0 | 0 | 0 | 0 | 16 | K | 1 | ROZPOCET | 0 | 0 | 0 | 0 | 0 | 1 | 0 | 16 | 1309837039
42 | K | ost04 | PPV (% z dodávky) | soubor | 1 |  | 0 |  |  | základní |  | 0 | 0 | 0 | 0 | 0 | 16 | K | 1 | ROZPOCET | 0 | 0 | 0 | 0 | 0 | 1 | 0 | 16 | -824157318
43 | K | ost05 | GZS (% z materiálu+mont.prací) | soubor | 1 |  | 0 |  |  | základní |  | 0 | 0 | 0 | 0 | 0 | 16 | K | 1 | ROZPOCET | 0 | 0 | 0 | 0 | 0 | 1 | 0 | 16 | 1118465600
44 | K | ost06 | Provozní vlivy (postupná rekonstruk. za provozu) | soubor | 1 |  | 0 |  |  | základní |  | 0 | 0 | 0 | 0 | 0 | 16 | K | 1 | ROZPOCET | 0 | 0 | 0 | 0 | 0 | 1 | 0 | 16 | -1599594559

## 04 - Vzduchotechnika
{69f93f34-c7c4-4fdf-80f5-15ccdeaf863e}
2
| KRYCÍ LIST SOUPISU PRACÍ | [7 empty] | v --- níže se nacházejí doplnkové a pomocné údaje k sestavám --- v | [8 empty] | False
Stavba:
UHK - budova A - Stavební úpravy - imobilní WC
Objekt:
04 - Vzduchotechnika
| KSO: |  |  |  |  | CC-CZ:
| Místo: |  | Hradec Králové |  |  | Datum: | 15. 1. 2024
| Zadavatel: |  |  |  |  | IČ:
|  | Universita Hradec Králové |  |  |  | DIČ:
| Uchazeč: |  |  |  |  | IČ: | Vyplň údaj
|  | Vyplň údaj |  |  |  | DIČ: | Vyplň údaj
| Projektant: |  |  |  |  | IČ:
|  | Ing. arch. Z. Falátek |  |  |  | DIČ:
| Zpracovatel: |  |  |  |  | IČ:
DIČ:
Poznámka:
| Cena bez DPH | [5 empty] | 0
|  |  | Základ daně |  |  | Sazba daně | Výše daně
| DPH | základní | 0 |  |  | 21% | 0
|  | snížená | 0 |  |  | 12% | 0
|  | zákl. přenesená | 0 |  |  | 21% | 0
|  | sníž. přenesená | 0 |  |  | 12% | 0
|  | nulová | 0 |  |  | 0% | 0
| Cena s DPH |  |  | v | CZK |  | 0
| Projektant |  |  | Zpracovatel
| Datum a podpis: |  | Razítko | Datum a podpis: |  |  | Razítko
| Objednavatel |  |  | Uchazeč
| Datum a podpis: |  | Razítko | Datum a podpis: |  |  | Razítko
REKAPITULACE ČLENĚNÍ SOUPISU PRACÍ
Stavba:
UHK - budova A - Stavební úpravy - imobilní WC
Objekt:
04 - Vzduchotechnika
Místo: |  |  | Hradec Králové |  |  | Datum: | 15. 1. 2024
Zadavatel: |  |  | Universita Hradec Králové |  |  | Projektant: | Ing. arch. Z. Falátek
Uchazeč: |  |  | Vyplň údaj |  |  | Zpracovatel:
Kód dílu - Popis | [6 empty] | Cena celkem [CZK]
Náklady ze soupisu prací | [6 empty] | 0 | [11 empty] | -1
| 751 - Vzduchotechnika | [5 empty] | 0
SOUPIS PRACÍ
Stavba:
UHK - budova A - Stavební úpravy - imobilní WC
Objekt:
04 - Vzduchotechnika
Místo: |  |  | Hradec Králové |  |  | Datum: | 15. 1. 2024
Zadavatel: |  |  | Universita Hradec Králové |  |  | Projektant: | Ing. arch. Z. Falátek
Uchazeč: |  |  | Vyplň údaj |  |  | Zpracovatel:
PČ | Typ | Kód | Popis | MJ | Množství | J.cena [CZK] | Cena celkem [CZK] | Cenová soustava |  | DPH | J. Nh [h] | Nh celkem [h] | J. hmotnost [t] | Hmotnost celkem [t] | J. suť [t] | Suť Celkem [t]
Náklady soupisu celkem | [6 empty] | 0 |  |  |  |  | 0 |  | 0 |  | 0 |  | D | -1 | [7 empty] | 0
| D | 751 | Vzduchotechnika |  |  |  | 0 |  |  |  |  | 0 |  | 0 |  | 0 | 2 | D | 0 | ROZPOCET | [6 empty] | 0
1 | K | 75101 | Podhledová větrací mřížka 600 x 600 mm, bílá do minerálního podhledu, oka 20x20mm | kus | 16 |  | 0 |  |  | základní |  | 0 | 0 | 0 | 0 | 0 | 16 | K | 1 | ROZPOCET | 0 | 0 | 0 | 0 | 0 | 1 | 0 | 16 | -1197794372
2 | K | 75102 | Prodloužení vzduchotechnického potrubí 200/100 o 400mm vč. přemístění výústky | kus | 4 |  | 0 |  |  | základní |  | 0 | 0 | 0 | 0 | 0 | 16 | K | 1 | ROZPOCET | 0 | 0 | 0 | 0 | 0 | 1 | 0 | 16 | -14554659
3 | K | 75103 | Demontáž a montáž výústky | kus | 2 |  | 0 |  |  | základní |  | 0 | 0 | 0 | 0 | 0 | 16 | K | 1 | ROZPOCET | 0 | 0 | 0 | 0 | 0 | 1 | 0 | 16 | -1560177648
4 | K | 75104 | Změření funkčního výkonu vzduchotechnického zařízení v celém hygienickém jádru | kus | 8 |  | 0 |  |  | základní |  | 0 | 0 | 0 | 0 | 0 | 16 | K | 1 | ROZPOCET | 0 | 0 | 0 | 0 | 0 | 1 | 0 | 16 | 1743205078

## VON - Vedlejší a ostatní ...
{2878f351-d6e7-47e7-a39b-e828ab8fc57e}
2
| KRYCÍ LIST SOUPISU PRACÍ | [7 empty] | v --- níže se nacházejí doplnkové a pomocné údaje k sestavám --- v | [8 empty] | False
Stavba:
UHK - budova A - Stavební úpravy - imobilní WC
Objekt:
VON - Vedlejší a ostatní náklady
| KSO: |  |  |  |  | CC-CZ:
| Místo: |  | Hradec Králové |  |  | Datum: | 15. 1. 2024
| Zadavatel: |  |  |  |  | IČ:
|  | Universita Hradec Králové |  |  |  | DIČ:
| Uchazeč: |  |  |  |  | IČ: | Vyplň údaj
|  | Vyplň údaj |  |  |  | DIČ: | Vyplň údaj
| Projektant: |  |  |  |  | IČ:
|  | Ing. arch. Z. Falátek |  |  |  | DIČ:
| Zpracovatel: |  |  |  |  | IČ:
DIČ:
Poznámka:
| Cena bez DPH | [5 empty] | 0
|  |  | Základ daně |  |  | Sazba daně | Výše daně
| DPH | základní | 0 |  |  | 21% | 0
|  | snížená | 0 |  |  | 12% | 0
|  | zákl. přenesená | 0 |  |  | 21% | 0
|  | sníž. přenesená | 0 |  |  | 12% | 0
|  | nulová | 0 |  |  | 0% | 0
| Cena s DPH |  |  | v | CZK |  | 0
| Projektant |  |  | Zpracovatel
| Datum a podpis: |  | Razítko | Datum a podpis: |  |  | Razítko
| Objednavatel |  |  | Uchazeč
| Datum a podpis: |  | Razítko | Datum a podpis: |  |  | Razítko
REKAPITULACE ČLENĚNÍ SOUPISU PRACÍ
Stavba:
UHK - budova A - Stavební úpravy - imobilní WC
Objekt:
VON - Vedlejší a ostatní náklady
Místo: |  |  | Hradec Králové |  |  | Datum: | 15. 1. 2024
Zadavatel: |  |  | Universita Hradec Králové |  |  | Projektant: | Ing. arch. Z. Falátek
Uchazeč: |  |  | Vyplň údaj |  |  | Zpracovatel:
Kód dílu - Popis | [6 empty] | Cena celkem [CZK]
Náklady ze soupisu prací | [6 empty] | 0 | [11 empty] | -1
| VRN - Vedlejší rozpočtové náklady | [5 empty] | 0
| VRN3 - Zařízení staveniště | [5 empty] | 0
| VRN7 - Provozní vlivy | [5 empty] | 0
SOUPIS PRACÍ
Stavba:
UHK - budova A - Stavební úpravy - imobilní WC
Objekt:
VON - Vedlejší a ostatní náklady
Místo: |  |  | Hradec Králové |  |  | Datum: | 15. 1. 2024
Zadavatel: |  |  | Universita Hradec Králové |  |  | Projektant: | Ing. arch. Z. Falátek
Uchazeč: |  |  | Vyplň údaj |  |  | Zpracovatel:
PČ | Typ | Kód | Popis | MJ | Množství | J.cena [CZK] | Cena celkem [CZK] | Cenová soustava |  | DPH | J. Nh [h] | Nh celkem [h] | J. hmotnost [t] | Hmotnost celkem [t] | J. suť [t] | Suť Celkem [t]
Náklady soupisu celkem | [6 empty] | 0 |  |  |  |  | 0 |  | 0 |  | 0 |  | D | -1 | [7 empty] | 0
| D | VRN | Vedlejší rozpočtové náklady |  |  |  | 0 |  |  |  |  | 0 |  | 0 |  | 0 | 5 | D | 0 | ROZPOCET | [6 empty] | 0
| D | VRN3 | Zařízení staveniště |  |  |  | 0 |  |  |  |  | 0 |  | 0 |  | 0 | 5 | D | 1 | ROZPOCET | [6 empty] | 0
1 | K | 030001000 | Zařízení staveniště | soubor | 1 |  | 0 | CS ÚRS 2024 01 |  | základní |  | 0 | 0 | 0 | 0 | 0 | 1024 | K | 2 | ROZPOCET | 0 | 0 | 0 | 0 | 0 | 1 | 0 | 1024 | -2062951379
| D | VRN7 | Provozní vlivy |  |  |  | 0 |  |  |  |  | 0 |  | 0 |  | 0 | 5 | D | 1 | ROZPOCET | [6 empty] | 0
2 | K | 070001000 | Provozní vlivy | soubor | 1 |  | 0 | CS ÚRS 2024 01 |  | základní |  | 0 | 0 | 0 | 0 | 0 | 1024 | K | 2 | ROZPOCET | 0 | 0 | 0 | 0 | 0 | 1 | 0 | 1024 | -979945506

## Seznam figur
SEZNAM FIGUR
Kód: | FA22
Stavba: | UHK - budova A - Stavební úpravy - imobilní WC
Datum: | 15. 1. 2024
Kód | Popis | MJ | Výměra
01 | Stavební část 1.- 4.np
kd | nová dlažba |  | 48.67
| "1np záp"1,6*1,8+0,9*0,15+3,0+0,6*0,15 |  | 6.105
| "1np vých"1,6*1,8+0,9*0,15+3,0+0,6*0,15 |  | 6.105
| "2np záp"1,9*1,8+0,9*0,15+1,275*1,8+0,6*0,15 |  | 5.94
| "2np vých"1,9*1,8+0,9*0,15+1,275*1,8+0,6*0,15 |  | 5.94
| "3np záp"1,9*1,8+0,9*0,15+2,5+0,6*0,15 |  | 6.145
| "3np vých"1,9*1,8+0,9*0,15+2,5+0,6*0,15 |  | 6.145
| "4np záp"1,9*1,8+0,9*0,15+2,5+0,6*0,15 |  | 6.145
| "4np vých"1,9*1,8+0,9*0,15+2,5+0,6*0,15 |  | 6.145
kd | Součet |  | 48.67
Použití figury:
771574414 | Montáž podlah keramických hladkých lepených cementovým flexibilním lepidlem přes 4 do 6 ks/m2 | m2 | 48.67
632451254 | Potěr cementový samonivelační litý C30 tl přes 45 do 50 mm | m2 | 48.67
632451293 | Příplatek k cementovému samonivelačnímu litému potěru C30 ZKD 5 mm tl přes 50 mm | m2 | 97.34
632481213 | Separační vrstva z PE fólie | m2 | 48.67
713121111 | Montáž izolace tepelné podlah volně kladenými rohožemi, pásy, dílci, deskami 1 vrstva | m2 | 48.67
771111011 | Vysátí podkladu před pokládkou dlažby | m2 | 48.67
771121011 | Nátěr penetrační na podlahu | m2 | 48.67
771591112 | Izolace pod dlažbu nátěrem nebo stěrkou ve dvou vrstvách | m2 | 64.022
949101111 | Lešení pomocné pro objekty pozemních staveb s lešeňovou podlahou v do 1,9 m zatížení do 150 kg/m2 | m2 | 48.67
952901111 | Vyčištění budov bytové a občanské výstavby při výšce podlaží do 4 m | m2 | 48.67
28376414 | deska XPS hrana polodrážková a hladký povrch 300kPA λ=0,035 tl 20mm | m2 | 38.283
597611.1 | dlažba keramická R10 povrch matný vel. 300x600x10mm, PEI 4-5, ABS, odstín tmavě béžový | m2 | 55.971
kds | odstranění dlažby |  | 46.6
| "1NP záp"3,0+0,6*0,15+2,6+0,9*0,15 |  | 5.825
| "1NP vých"3,0+0,6*0,15+2,6+0,9*0,15 |  | 5.825
| "2NP záp"3,0+0,6*0,15+2,6+0,9*0,15 |  | 5.825
| "2NP vých"3,0+0,6*0,15+2,6+0,9*0,15 |  | 5.825
| "3NP záp"3,0+0,6*0,15+2,6+0,9*0,15 |  | 5.825
| "3NP vých"3,0+0,6*0,15+2,6+0,9*0,15 |  | 5.825
| "4NP záp"3,0+0,6*0,15+2,6+0,9*0,15 |  | 5.825
| "4NP vých"3,0+0,6*0,15+2,6+0,9*0,15 |  | 5.825
kds | Součet |  | 46.6
Použití figury:
965081223 | Bourání podlah z dlaždic keramických nebo xylolitových tl přes 10 mm plochy přes 1 m2 | m2 | 46.6
711131811 | Odstranění izolace vodorovné | m2 | 46.6
713120852 | Odstranění tepelné izolace podlah lepené z polystyrenu nasáklého vodou tl do 100 mm | m2 | 46.6
965042131 | Bourání podkladů pod dlažby nebo mazanin betonových tl do 100 mm pl do 4 m2 | m3 | 2.796
978071261 | Odstranění izolace z lepenky vodorovné pl přes 1 m2 | m2 | 46.6
obk | keramický obklad |  | 276.33
| "1np zap"(1,8+1,8+1,6+1,8)*2*2,7-0,6*1,97-0,9*1,97 |  | 34.845
| "1np vych"(1,8+1,8+1,6+1,8)*2*2,7-0,6*1,97-0,9*1,97 |  | 34.845
| "2np zap"(1,275+1,8+1,9+1,8)*2*2,7-0,6*1,97-0,9*1,97 |  | 33.63
| "2np vych"(1,275+1,8+1,9+1,8)*2*2,7-0,6*1,97-0,9*1,97 |  | 33.63
| "3np zap"(1,9+1,8+1,5+1,8)*2*2,7-0,6*1,97-0,9*1,97 |  | 34.845
| "3np vych"(1,9+1,8+1,5+1,8)*2*2,7-0,6*1,97-0,9*1,97 |  | 34.845
| "4np zap"(1,9+1,8+1,5+1,8)*2*2,7-0,6*1,97-0,9*1,97 |  | 34.845
| "4np vych"(1,9+1,8+1,5+1,8)*2*2,7-0,6*1,97-0,9*1,97 |  | 34.845
obk | Součet |  | 276.33
Použití figury:
781474154 | Montáž obkladů vnitřních keramických velkoformátových hladkých přes 4 do 6 ks/m2 lepených flexibilním lepidlem | m2 | 276.33
771591112 | Izolace pod dlažbu nátěrem nebo stěrkou ve dvou vrstvách | m2 | 64.022
781121011 | Nátěr penetrační na stěnu | m2 | 276.33
781479193X3 | Příplatek k cenám za úpravy (proniky, řezání apod.) v obkladech | m2 | 276.33
597610.1 | obklad keramický vel. 300x600x8mm odstín bílošedá a světle béžová mat | m2 | 317.78