## souhrn stavby
Stavební rozpočet
Název stavby: |  |  | UHK - Palachovy koleje |  |  | Doba výstavby:
Druh stavby: |  |  | UHK -rekonstrukce imobilních bytů - B1, B3, C1 a C3 a přístupu pro imobilní Palachových kolejí |  |  | Začátek výstavby:
Lokalita: |  |  | Hradec Králové |  |  | Konec výstavby:
JKSO: | [5 empty] | Zpracováno dne:
Č | Objekt | Kód | Zkrácený popis | MJ | Množství | Cena/MJ | Sazba DPH | UHK - rekonstrukce | Náklady (Kč) | Hmotnost (t) |  | Cenová
|  |  | Rozměry |  |  | (Kč) |  | Celkem | Celkem vč. DPH | Jednot. | Celkem | soustava
|  | 111VD | Rekapitulace |  |  |  |  | 0 | 0 |  | 0
1 |  | 111VD | SO 01 REKONSTRUKCE VSTUPŮ B a C | soubor | 1 | 0 | 21 | 0 | 0 | 0 | 0
2 |  | 111VD | SO 02 REKONSTRUKCE VRÁTNICE | soubor | 1 | 0 | 21 | 0 | 0 | 0 | 0
3 |  | 111VD | SO 03 REKONSTRUKCE BYTŮ B1,B3, C1,C3 | soubor | 1 | 0 | 21 | 0 | 0 | 0 | 0
4 |  | 111VD | SO 04 BEZ OBSAZENÍ (samostatný rozpočet) | soubor | 0 |  | 21 | [5 empty] | 0
5 |  | 111VD | SO 05 SILNOPROUD | soubor | 1 | 0 | 21 | 0 | 0 | 0 | 0
6 |  | 111VD | SO 06 SLABOPROUD | soubor | 1 | 0 | 21 | 0 | 0 | 0 | 0
7 |  | 111VD | VRN | soubor | 1 | 0 | 21 | 0 | 0 | 0 | 0

## SO 1 rekon.vstupů
Krycí list rozpočtu
Název stavby: |  | UHK - Palachovy koleje |  | Objednatel: |  |  | IČO/DIČ:
Druh stavby: |  | REKONSTRUKCE VSTUPŮ sekce B a C |  | Projektant: | Ing Radek Vondra |  | IČO/DIČ:
Lokalita: |  | HRADEC KRÁLOVÉ |  | Zhotovitel: |  |  | IČO/DIČ:
Začátek výstavby: |  |  |  | Konec výstavby: |  |  | Položek: | 28
JKSO: |  |  |  | Zpracoval: |  |  | Datum:
Rozpočtové náklady v Kč
A | Základní rozpočtové náklady |  | B | Doplňkové náklady |  | C | Náklady na umístění stavby (NUS)
HSV | Dodávky | 0 | Práce přesčas |  | 0 | Zařízení staveniště |  | 0
| Montáž | 0 | Bez pevné podl. |  | 0 | Mimostav. doprava |  | 0
PSV | Dodávky | 0 | Kulturní památka |  | 0 | Územní vlivy |  | 0
| Montáž | 0 |  |  |  | Provozní vlivy |  | 0
"M" | Dodávky | 0 |  |  |  | Ostatní |  | 0
| Montáž | 0 |  |  |  | NUS z rozpočtu |  | 0
Ostatní materiál |  | 0
Přesun hmot a sutí |  | 0
ZRN celkem |  | 0 | DN celkem |  | 0 | NUS celkem |  | 0
|  |  | DN celkem z obj. |  | 0 | NUS celkem z obj. |  | 0
[6 empty] | VORN celkem |  | 0
[6 empty] | VORN celkem z obj. |  | 0
Základ 0% |  | 0
Základ 12% |  | 0 | DPH 12% |  | 0 | Celkem bez DPH |  | 0
Základ 21% |  | 0 | DPH 21% |  | 0 | Celkem včetně DPH |  | 0
Projektant |  |  | Objednatel |  |  | Zhotovitel
Datum, razítko a podpis |  |  | Datum, razítko a podpis |  |  | Datum, razítko a podpis

## rozpočet 1
Stavební rozpočet
Název stavby: |  |  | UHK - Palachovy koleje |  | Doba výstavby: |  |  | Objednatel:
Druh stavby: |  |  | REKONSTRUKCE VSTUPŮ sekce B a C |  | Začátek výstavby: |  |  | Projektant:
Lokalita: |  |  | HRADEC KRÁLOVÉ |  | Konec výstavby: |  |  | Zhotovitel:
JKSO: |  |  |  |  | Zpracováno dne: |  |  | Zpracoval:
Č | Objekt | Kód | Zkrácený popis |  | MJ | Množství | Cena/MJ | Sazba DPH |  | Náklady (Kč) | Hmotnost (t) |  | Cenová
|  |  | Rozměry |  |  |  | (Kč) |  | Celkem | Celkem vč. DPH | Jednot. | Celkem | soustava
| SO 01 |  | REKONSTRUKCE vstupů - sekce B a C | [5 empty] | 0 | 0 |  | 7.4311
|  | HSV | [6 empty] | 0 | 0
| SO 01 | 34 | Stěny a příčky | [5 empty] | 0 | 0 |  | 1.3498
1 | SO 01 | 349231811RT2 | Přizdívka ostění s ozubem z cihel, kapsy do 15 cm |  | m2 | 4.7 | 0 | 21 | 0 | 0 | 0.24884 | 1.1695 | RTS
|  |  | 0,25*2,10*2*2 | B03 |  | 2.1
|  |  | 0,25*(2,10*2+1,00)*2 | vstupní dveře |  | 2.6
2 | SO 01 | 342012224RT2 | Příčka SDK tl.100mm,ocel.kce,1x oplášť.,RFI 12,5mm |  | m2 | 6.18 | 0 | 21 | 0 | 0 | 0.0264 | 0.16315 | RTS
|  |  | 4,12*1,50 | N05 |  | 6.18
3 | SO 01 | 342263527RS1 | Revizní dvířka do SDK příček, 750x750 mm |  | kus | 1 | 0 | 21 | 0 | 0 | 0.01709 | 0.01709 | RTS
|  |  | 1 | N05 |  | 1
| SO 01 | 416 | podhledy | [5 empty] | 0 | 0 |  | 0
4 | SO 01 | 41601VD | Začištění kazetového podhledu |  | m2 | 6.9 | 0 | 21 | 0 | 0 | 0 | 0
|  |  | 3,45*1,00*2 | B02 |  | 6.9
| SO 01 | 61 | Úprava povrchů vnitřní | [5 empty] | 0 | 0 |  | 5.2916
5 | SO 01 | 612409991RT2 | Začištění omítek kolem oken,dveří apod. |  | m | 21.8 | 0 | 21 | 0 | 0 | 0.00238 | 0.051884 | RTS
|  |  | (0,90+2,10*2)*2 | N02 |  | 10.2
|  |  | (1,00+2,40*2)*2 | vstup |  | 11.6
6 | SO 01 | 612421231R00 | Oprava vápen.omítek stěn do 10 % pl. - štukových |  | m2 | 6.4 | 0 | 21 | 0 | 0 | 0.00543 | 0.034752 | RTS
|  |  | (0,90+2,10*2)*0,20*2*2 | N02 |  | 4.08
|  |  | (1,00+2*2,40)*0,20*2 | vstup |  | 2.32
7 | SO 01 | 612421637R00 | Omítka vnitřní zdiva, MVC, štuková |  | m2 | 101.52 | 0 | 21 | 0 | 0 | 0.04766 | 4.8384 | RTS
|  |  | 50,76*2 | výtah vni i vně |  | 101.52
8 | SO 01 | 612481211RT8 | Montáž výztužné sítě(perlinky)do stěrky-vnit.stěny |  | m2 | 101.52 | 0 | 21 | 0 | 0 | 0.00361 | 0.36649 | RTS
|  |  | 101,52 | výtah |  | 101.52
| SO 01 | 64 | Výplně otvorů | [5 empty] | 0 | 0 |  | 0.05914
9 | SO 01 | 642942111RT4 | Osazení zárubní dveřních ocelových, pl. do 2,5 m2 |  | kus | 2 | 0 | 21 | 0 | 0 | 0.02957 | 0.05914 | RTS
|  |  | 2 | NO2 |  | 2
10 | SO 01 | 5535VD | Dveřní zárubeň protipožární U 100/800/1970/ |  | z | 2 | 0 | 21 | 0 | 0 | 0 | 0
|  |  | 2 | NO2 |  | 2
|  | PSV | [6 empty] | 0 | 0
| SO 01 | 766 | Konstrukce truhlářské | [5 empty] | 0 | 0 |  | 0.058
11 | SO 01 | 766661413R00 | Montáž dveří protipožár.1kř.do 80 cm, bez kukátka |  | kus | 2 | 0 | 21 | 0 | 0 | 0 | 0 | RTS
|  |  | 2 | N02 |  | 2
12 | SO 01 | 61165603 | Dveře protipožární EI30 plné 1-křídlé 800 x 1970 mm fólie kompletní vč.autom.zámku a kování |  | kus | 1 | 0 | 21 | 0 | 0 | 0.025 | 0.025 | RTS
|  |  | 1 | N02 |  | 1
13 | SO 01 | 611653523 | Dveře protipožární EI 45 plné jednokřídlé 800x1970 folie kompletní vč.automat.zámku a kování |  | kus | 1 | 0 | 21 | 0 | 0 | 0.033 | 0.033 | RTS
|  |  | 1 | N02 |  | 1
14 | SO 01 | 766661122R00 | Montáž dveří otevíravých 1kř.nad 0,8 m |  | kus | 2 | 0 | 21 | 0 | 0 | 0 | 0 | RTS
|  |  | 2 | N01 vchodové |  | 2
15 | SO 01 | 6111VD | Dveře plastové vchodové 1000/2400mm automat |  | ks | 2 | 0 | 21 | 0 | 0 | 0 | 0
|  |  | 2 | NO1 |  | 2
16 | SO 01 | 998766201R00 | Přesun hmot pro truhlářské konstr., výšky do 6 m |  | % | 823.19 | 0 | 21 | 0 | 0 | 0 | 0 | RTS
|  |  | 823,19 |  |  | 823.19
| SO 01 | 784 | Malby | [5 empty] | 0 | 0 |  | 0.0040788
17 | SO 01 | 784111701R00 | Penetrace podkladu nátěrem na sádrokarton 1x |  | m2 | 12.36 | 0 | 21 | 0 | 0 | 5e-05 | 0.000618 | RTS
|  |  | 6,18*2 | baterie |  | 12.36
18 | SO 01 | 784164112R00 | Malba HET univerzál., bílá, bez penetr.2x |  | m2 | 12.36 | 0 | 21 | 0 | 0 | 0.00028 | 0.0034608 | RTS
|  |  | 12,36 |  |  | 12.36
| SO 01 | 94 | Lešení a stavební výtahy | [5 empty] | 0 | 0 |  | 0.008712
19 | SO 01 | 941955001R00 | Lešení lehké pomocné, výška podlahy do 1,2 m |  | m2 | 7.2 | 0 | 21 | 0 | 0 | 0.00121 | 0.008712 | RTS
|  |  | 1,50*1,20*4 |  |  | 7.2
| SO 01 | 96 | Bourání konstrukcí | [5 empty] | 0 | 0 |  | 0.65985
20 | SO 01 | 968061125R00 | Vyvěšení dřevěných a plastových dveřních křídel pl. do 2 m2 |  | kus | 4 | 0 | 21 | 0 | 0 | 0 | 0 | RTS
|  |  | 2 | B03 |  | 2
|  |  | 2 | vstupní |  | 2
21 | SO 01 | 968072455R00 | Vybourání kovových dveřních zárubní pl. do 2 m2 |  | m2 | 7.96 | 0 | 21 | 0 | 0 | 0.07717 | 0.61427 | RTS
|  |  | 1,58*2 | B03 |  | 3.16
|  |  | 2,40*2 | vstupní |  | 4.8
22 | SO 01 | 963016211R00 | Demontáž podhledu SDK z kazet 600x600 mm, kov.rošt |  | m2 | 4.14 | 0 | 21 | 0 | 0 | 0.01101 | 0.045581 | RTS
|  |  | 0,60*3,45*2 | B02 |  | 4.14
| SO 01 | H99 | Ostatní přesuny hmot | [5 empty] | 0 | 0 |  | 0
25 | SO 01 | 999281108R00 | Přesun hmot pro opravy a údržbu do výšky 12 m |  | t | 0.243 | 0 | 21 | 0 | 0 | 0 | 0 | RTS
|  |  | 0,243 |  |  | 0.243
| SO 01 | S | Přesuny sutí | [5 empty] | 0 | 0 |  | 0
26 | SO 01 | 979081111RT2 | Odvoz suti a vybour. hmot na skládku do 1 km |  | t | 0.659 | 0 | 21 | 0 | 0 | 0 | 0 | RTS
|  |  | 0,659 |  |  | 0.659
27 | SO 01 | 979081121RT2 | Příplatek k odvozu za každý další 1 km |  | t | 19.77 | 0 | 21 | 0 | 0 | 0 | 0 | RTS
|  |  | 0,659*30 |  |  | 19.77
28 | SO 01 | 979082111R00 | Vnitrostaveništní doprava suti do 10 m |  | t | 0.659 | 0 | 21 | 0 | 0 | 0 | 0 | RTS
|  |  | 0,659 |  |  | 0.659
29 | SO 01 | 979095311R00 | Naložení a složení vybouraných hmot/konstrukcí |  | t | 0.659 | 0 | 21 | 0 | 0 | 0 | 0 | RTS
|  |  | 0,659 |  |  | 0.659
30 | SO 01 | 979990101R00 | Poplatek za uložení směsi betonu a cihel skupina 170101 a 170102 |  | t | 0.659 | 0 | 21 | 0 | 0 | 0 | 0 | RTS
31 | SO 01 | 979081111RT2 | Odvoz suti a vybour. hmot na skládku do 1 km |  | t | 0.659 | 0 | 21 | 0 | 0 | 0 | 0 | RTS
|  |  | 0,659 |  |  | 0.659

## SO 02 rek.vrátnice
Krycí list rozpočtu
Název stavby: |  | UHK - Palachovy koleje |  | Objednatel: |  |  | IČO/DIČ:
Druh stavby: |  | SO 02 REKONSTRUKCE VRÁTNICE |  | Projektant: | Ing. Radek Vondra |  | IČO/DIČ:
Lokalita: |  | HRADEC KRÁLOVÉ |  | Zhotovitel: |  |  | IČO/DIČ:
Začátek výstavby: |  |  |  | Konec výstavby: |  |  | Položek: | 28
JKSO: |  |  |  | Zpracoval: |  |  | Datum:
Rozpočtové náklady v Kč
A | Základní rozpočtové náklady |  | B | Doplňkové náklady |  | C | Náklady na umístění stavby (NUS)
HSV | Dodávky | 0 | Práce přesčas |  | 0 | Zařízení staveniště |  | 0
| Montáž | 0 | Bez pevné podl. |  | 0 | Mimostav. doprava |  | 0
PSV | Dodávky | 0 | Kulturní památka |  | 0 | Územní vlivy |  | 0
| Montáž | 0 |  |  |  | Provozní vlivy |  | 0
"M" | Dodávky | 0 |  |  |  | Ostatní |  | 0
| Montáž | 0 |  |  |  | NUS z rozpočtu |  | 0
Ostatní materiál |  | 0
Přesun hmot a sutí |  | 0
ZRN celkem |  | 0 | DN celkem |  | 0 | NUS celkem |  | 0
|  |  | DN celkem z obj. |  | 0 | NUS celkem z obj. |  | 2
[6 empty] | VORN celkem |  | 0
[6 empty] | VORN celkem z obj. |  | 0
Základ 0% |  | 0
Základ 12% |  | 0 | DPH 12% |  | 0 | Celkem bez DPH
Základ 21% |  | 0 | DPH 21% |  | 0 | Celkem včetně DPH |  | 0
Projektant |  |  | Objednatel |  |  | Zhotovitel
Datum, razítko a podpis |  |  | Datum, razítko a podpis |  |  | Datum, razítko a podpis
Poznámka:

## rozpočet 2
Stavební rozpočet
Název stavby: |  |  | UHK - Palachovy koleje |  | Doba výstavby: |  |  | Objednatel:
Druh stavby: |  |  | SO 02 REKONSTRUKCE VRÁTNICE |  | Začátek výstavby: |  |  | Projektant:
Lokalita: |  |  | HRADEC KRÁLOVÉ |  | Konec výstavby: |  |  | Zhotovitel:
JKSO: |  |  |  |  | Zpracováno dne: |  |  | Zpracoval:
Č | Objekt | Kód | Zkrácený popis |  | MJ | Množství | Cena/MJ | Sazba DPH |  | Náklady (Kč) | Hmotnost (t) |  | Cenová
|  |  | Rozměry |  |  |  | (Kč) |  | Celkem | Celkem vč. DPH | Jednot. | Celkem | soustava
| SO 02 |  | REKONSTRUKCE VRÁTNICE | [5 empty] | 0 | 0 |  | 2.0155
|  | HSV | [6 empty] | 0 | 0
| SO 02 | 61 | Úprava povrchů vnitřní | [5 empty] | 0 | 0 |  | 0.12672
1 | SO 02 | 612425931RT2 | Omítka vápenná vnitřního ostění - štuková |  | m2 | 3.63 | 0 | 21 | 0 | 0 | 0.03491 | 0.12672 | RTS
|  |  | (1,85+2,10*2)*0,60 | NO4 |  | 3.63
|  | PSV | [6 empty] | 0 | 0
| SO 02 | 711 | Izolace proti vodě | [5 empty] | 0 | 0 |  | 0.0114
2 | SO 02 | 711141559RY1 | Provedení izolace proti vlhkosti na ploše vodorovné, asfaltovými pásy přitavením |  | m2 | 2 | 0 | 21 | 0 | 0 | 0.0057 | 0.0114 | RTS
|  |  | 4,00*0,50 | N06 vstup |  | 2
3 | SO 02 | 998711201R00 | Přesun hmot pro izolace proti vodě, výšky do 6 m |  | % | 14.54 | 0 | 21 | 0 | 0 | 0 | 0 | RTS
| SO 02 | 764 | Konstrukce klempířské | [5 empty] | 0 | 0 |  | 0.011767
4 | SO 02 | 764410880R00 | Demontáž oplechování parapetů,rš od 400 do 600 mm |  | m | 4.1 | 0 | 21 | 0 | 0 | 0.00287 | 0.011767 | RTS
|  |  | 4,10 | B02 |  | 4.1
| SO 02 | 767 | Konstrukce doplňkové stavební (zámečnické) | [5 empty] | 0 | 0 |  | 0.00186
5 | SO 02 | 767653230R00 | Montáž dveří posuvných do ocel.zárubně, pl.do 13 m2 |  | kus | 1 | 0 | 21 | 0 | 0 | 0.00074 | 0.00074 | RTS
|  |  | 1 | N01 |  | 1
6 | SO 02 | 5531VD | Hliníková stěna 4100/2850mm s dveřmi posuvnými 2x900/2100mm automat |  | soubor | 1 | 0 | 21 | 0 | 0 | 0 | 0
|  |  | 1 | NO1 |  | 1
7 | SO 02 | 767653210R00 | Montáž otevíravých do ocel.zárubně, pl.do 6 m2 |  | kus | 2 | 0 | 21 | 0 | 0 | 0.00056 | 0.00112 | RTS
|  |  | 1 | N02 |  | 1
|  |  | 1 | N04 |  | 1
8 | SO 02 | 5532VD | Dveře hliníkové dvoukřídlové protipožární vel.1700/2100mm automatické otvírání |  | soubor | 1 | 0 | 21 | 0 | 0 | 0 | 0
|  |  | 1 | N02 |  | 1
9 | SO 02 | 5533VD | Doplnění automatického oltevírání dveří N03 |  | soubor | 1 | 0 | 21 | 0 | 0 | 0 | 0
|  |  | 1 | NO3 |  | 1
10 | SO 02 | 5534VD | Dveře hliníkové celoprosklené 1850/2100mm |  | soubor | 1 | 0 | 21 | 0 | 0 | 0 | 0
|  |  | 1 | NO4 |  | 1
11 | SO 02 | 998767201R00 | Přesun hmot pro zámečnické konstr., výšky do 6 m |  | % | 2044.93 | 0 | 21 | 0 | 0 | 0 | 0 | RTS
|  |  | 2044,93 |  |  | 2044.93
| SO 02 | 771 | Podlahy z dlaždic | [5 empty] | 0 | 0 |  | 0.14785
12 | SO 02 | 771101101R00 | Vysávání podlah prům.vysavačem pro pokládku dlažby |  | m2 | 2.05 | 0 | 21 | 0 | 0 | 0 | 0 | RTS
|  |  | 4,10*0,50 | NO6 |  | 2.05
13 | SO 02 | 771101116R00 | Vyrovnání podkladů samonivelační hmotou tloušťky do 30 mm |  | m2 | 2.05 | 0 | 21 | 0 | 0 | 0 | 0 | RTS
|  |  | 4,10*0,50 |  |  | 2.05
14 | SO 02 | 771101121R00 | Provedení penetrace podkladu pod dlažby |  | m2 | 2.05 | 0 | 21 | 0 | 0 | 0 | 0 | RTS
|  |  | 4,10*0,50 |  |  | 2.05
15 | SO 02 | 771101210RT2 | Penetrace podkladu pod dlažby |  | m2 | 2.05 | 0 | 21 | 0 | 0 | 0.00011 | 0.0002255 | RTS
|  |  | 0,50*4,10 |  |  | 2.05
16 | SO 02 | 771571110R00 | Montáž podlah keram.,režné hladké, do MC, 30x20 cm |  | m2 | 2.05 | 0 | 21 | 0 | 0 | 0.05089 | 0.10432 | RTS
|  |  | 4,10*0,50 |  |  | 2.05
17 | SO 02 | 59764202 | Dlažba slinutá 300 x 300mm |  | m2 | 2.255 | 0 | 21 | 0 | 0 | 0.0192 | 0.043296 | RTS
|  |  | 4,10*0,50*1,10 |  |  | 2.255
18 | SO 02 | 998771201R00 | Přesun hmot pro podlahy z dlaždic, výšky do 6 m |  | % | 34.81 | 0 | 21 | 0 | 0 | 0 | 0 | RTS
|  |  | 34,81 |  |  | 34.81
| SO 02 | 776 | Podlahy povlakové | [5 empty] | 0 | 0 |  | 0.018
19 | SO 02 | 776972210R00 | Rohož z Al profilů Inflames 1800/950mm |  | ks | 1 | 0 | 21 | 0 | 0 | 0.018 | 0.018 | RTS
|  |  | 1 | N05 |  | 1
20 | SO 02 | 998775201R00 | Přesun hmot pro podlahy vlysové, výšky do 6 m |  | % | 33.89 | 0 | 21 | 0 | 0 | 0 | 0 | RTS
|  |  | 33,89 |  |  | 33.89
| SO 02 | 96 | Bourání konstrukcí | [5 empty] | 0 | 0 |  | 1.6979
21 | SO 02 | 968072356R00 | Vybourání dveří pl. 4 m2 |  | m2 | 19.245 | 0 | 21 | 0 | 0 | 0.05369 | 1.0333 | RTS
|  |  | 4,10*2,85 | B01 |  | 11.685
|  |  | 1,75*2,10 | B04 |  | 3.675
|  |  | 1,85*2,10 | B05 |  | 3.885
22 | SO 02 | 962032231R00 | Bourání zdiva z cihel pálených na MVC |  | m3 | 0.369 | 0 | 21 | 0 | 0 | 1.8013 | 0.66467 | RTS
|  |  | 4,10*0,225*0,40 | sokl B02 |  | 0.369
| SO 02 | H99 | Ostatní přesuny hmot | [5 empty] | 0 | 0 |  | 0
23 | SO 02 | 999281108R00 | Přesun hmot pro opravy a údržbu do výšky 12 m |  | t | 0.126 | 0 | 21 | 0 | 0 | 0 | 0 | RTS
|  |  | 0,126 |  |  | 0.126
| SO 02 | S | Přesuny sutí | [5 empty] | 0 | 0 |  | 0
24 | SO 02 | 979095311R00 | Naložení a složení vybouraných hmot/konstrukcí |  | t | 1.697 | 0 | 21 | 0 | 0 | 0 | 0 | RTS
|  |  | 1,697 |  |  | 1.697
25 | SO 02 | 979082111R00 | Vnitrostaveništní doprava suti do 10 m |  | t | 1.697 | 0 | 21 | 0 | 0 | 0 | 0 | RTS
26 | SO 02 | 979081111RT2 | Odvoz suti a vybour. hmot na skládku do 1 km |  | t | 1.697 | 0 | 21 | 0 | 0 | 0 | 0 | RTS
27 | SO 02 | 979082219R00 | Příplatek za dopravu suti po suchu za další 1 km |  | t | 50.91 | 0 | 21 | 0 | 0 | 0 | 0 | RTS
|  |  | 1,697*30 |  |  | 50.91
28 | SO 02 | 979999997R00 | Poplatek za recyklaci směsi suti betonu, cihel, tašek a keram.výrobků, kusovost do 1600 cm2 (170107) |  | t | 1.697 | 0 | 21 | 0 | 0 | 0 | 0 | RTS

## SO 03 byty rekapit
Krycí list rozpočtu
Název stavby: |  | UHK - Palachovy koleje |  | Objednatel: |  |  | IČO/DIČ:
Druh stavby: |  | BYTY REKAPITULACE |  | Projektant: | Ing. Radek Vondra |  | IČO/DIČ:
Lokalita: |  | HRADEC KRÁLOVÉ |  | Zhotovitel: |  |  | IČO/DIČ:
Začátek výstavby: |  |  |  | Konec výstavby: |  |  | Položek: | 68
JKSO: |  |  |  | Zpracoval: |  |  | Datum:
Rozpočtové náklady v Kč
A | Základní rozpočtové náklady |  | B | Doplňkové náklady |  | C | Náklady na umístění stavby (NUS)
HSV | Dodávky | 0 | Práce přesčas |  | 0 | Zařízení staveniště
| Montáž | 0 | Bez pevné podl. |  | 0 | Mimostav. doprava |  | 0
PSV | Dodávky | 0 | Kulturní památka |  | 0 | Územní vlivy |  | 0
| Montáž | 0 |  |  |  | Provozní vlivy |  | 0
"M" | Dodávky | 0 |  |  |  | Ostatní |  | 0
| Montáž | 0 |  |  |  | NUS z rozpočtu |  | 0
Ostatní materiál |  | 0
Přesun hmot a sutí |  | 0
ZRN celkem |  | 0 | DN celkem |  | 0 | NUS celkem
|  |  | DN celkem z obj. |  | 0 | NUS celkem z obj. |  | 0
[6 empty] | VORN celkem |  | 0
[6 empty] | VORN celkem z obj. |  | 0
Základ 0% |  | 0
Základ 12% |  | 0 | DPH 12% |  | 0 | Celkem bez DPH
Základ 21% |  | 0 | DPH 21% |  | 0 | Celkem včetně DPH |  | 0
Projektant |  |  | Objednatel |  |  | Zhotovitel
Datum, razítko a podpis |  |  | Datum, razítko a podpis |  |  | Datum, razítko a podpis
Poznámka:

## byt B3 krycí list
Krycí list rozpočtu
Název stavby: |  | UHK - Palachovy koleje |  | Objednatel: |  |  | IČO/DIČ:
Druh stavby: |  | BYT B3 |  | Projektant: |  |  | IČO/DIČ:
Lokalita: |  | HRADEC KRÁLOVÉ |  | Zhotovitel: |  |  | IČO/DIČ:
Začátek výstavby: |  |  |  | Konec výstavby: |  |  | Položek: | 68
JKSO: |  |  |  | Zpracoval: |  |  | Datum:
Rozpočtové náklady v Kč
A | Základní rozpočtové náklady |  | B | Doplňkové náklady |  | C | Náklady na umístění stavby (NUS)
HSV | Dodávky | 0 | Práce přesčas |  | 0 | Zařízení staveniště |  | 0
| Montáž | 0 | Bez pevné podl. |  | 0 | Mimostav. doprava |  | 0
PSV | Dodávky | 0 | Kulturní památka |  | 0 | Územní vlivy |  | 0
| Montáž | 0 |  |  |  | Provozní vlivy |  | 0
"M" | Dodávky | 0 |  |  |  | Ostatní |  | 0
| Montáž | 0 |  |  |  | NUS z rozpočtu |  | 0
Ostatní materiál |  | 0
Přesun hmot a sutí |  | 0
ZRN celkem |  | 0 | DN celkem |  | 0 | NUS celkem |  | 0
|  |  | DN celkem z obj. |  | 0 | NUS celkem z obj. |  | 0
[6 empty] | VORN celkem |  | 0
[6 empty] | VORN celkem z obj. |  | 0
Základ 0% |  | 0
Základ 12% |  | 0 | DPH 12% |  | 0 | Celkem bez DPH
Základ 21% |  | 0 | DPH 21% |  | 0 | Celkem včetně DPH |  | 0
Projektant |  |  | Objednatel |  |  | Zhotovitel
Datum, razítko a podpis |  |  | Datum, razítko a podpis |  |  | Datum, razítko a podpis
Poznámka:

## rozpočet B3
Stavební rozpočet
Název stavby: |  |  | UHK - Palachovy koleje |  | Doba výstavby: |  |  | Objednatel:
Druh stavby: |  |  | BYT B3 |  | Začátek výstavby: |  |  | Projektant:
Lokalita: |  |  | HRADEC KRÁLOVÉ |  | Konec výstavby: |  |  | Zhotovitel:
JKSO: |  |  |  |  | Zpracováno dne: |  |  | Zpracoval:
Č | Objekt | Kód | Zkrácený popis |  | MJ | Množství | Cena/MJ | Sazba DPH |  | Náklady (Kč) | Hmotnost (t) |  | Cenová
|  |  | Rozměry |  |  |  | (Kč) |  | Celkem | Celkem vč. DPH | Jednot. | Celkem | soustava
| C |  | REKONSTRUKCE BYTU B3 | [5 empty] | 0 | 0 |  | 4.7243
|  | HSV | [6 empty] | 0 | 0
| C | 34 | Stěny a příčky | [5 empty] | 0 | 0 |  | 0.92854
1 | C | 342 | Zaslepení otvoru po dveřích SDK tl100mm - včetně minerální vaty |  | m2 | 2.1 | 0 | 21 | 0 | 0 | 0.03627 | 0.076167 | RTS
|  |  | 2,10 | N02 |  | 2.1
2 | C | 3462 | Přizdívka izolační z cihel plných, tloušťka 6,5 cm |  | m2 | 0.3005 | 0 | 21 | 0 | 0 | 0.22561 | 0.067796 | RTS
|  |  | (1,075+0,965*2)*0,10 | sprcha límec |  | 0.3005
3 | C | 342012223RT1 | Příčka SDK tl.100mm,ocel.kce,1x oplášť.,RBI 12,5mm, včetně výztužné podkonstrukce |  | m2 | 30.3396 | 0 | 21 | 0 | 0 | 0.02586 | 0.78458 | RTS
|  |  | (2,34+2,6+5+0,57+1,07)*2,62 | N03 |  | 30.3396
| C | 61 | Úprava povrchů vnitřní | [5 empty] | 0 | 0 |  | 0.04636
4 | C | 612425931RT2 | Omítka vápenná vnitřního ostění - štuková |  | m2 | 1.328 | 0 | 21 | 0 | 0 | 0.03491 | 0.04636 | RTS
| A | 62 | Úprava povrchů vnější | [5 empty] | 0 | 0 |  | 0
7 | A | 622481291R00 | Montáž výztužné lišty rohové vč.materiálu |  | m | 6.64 | 0 | 21 | 0 | 0 | 0 | 0 | RTS
|  |  | 2,62*2+1,40 | N08 |  | 6.64
| C | 64 | Výplně otvorů | [5 empty] | 0 | 0 |  | 0.01897
5 | C | 5535VD | Dveřní zárubeň protipožární U 100/800/1970/ |  | ks | 1 | 0 | 21 | 0 | 0 | 0 | 0
6 | C | 642942111R00 | Osazení zárubní dveřních ocelových, pl. do 2,5 m2 |  | kus | 1 | 0 | 21 | 0 | 0 | 0.01897 | 0.01897 | RTS
|  |  | 1 | NO1 |  | 1
7 | C | 999281108R00 | Přesun hmot pro opravy a údržbu do výšky 12 m |  | t | 0.97 | 0 | 21 | 0 | 0 | 0 | 0 | RTS
|  | PSV | [6 empty] | 0 | 0
| C | 711 | Izolace proti vodě | [5 empty] | 0 | 0 |  | 0.027254
8 | C | 711212002RT2 | Stěrka hydroizolační, vč. dodávky HI hmoty |  | m2 | 12.62 | 0 | 21 | 0 | 0 | 0.00473 | 0.027254 | RTS
|  |  | (2,30*1,50+1,07*0,96) | N05 koupelna |  | 4.4772
|  |  | (2,30*2+1,50*2+0,965)*0,25 +(3*2) | sokl |  | 8.14
9 | C | 998711201R00 | Přesun hmot pro izolace proti vodě, výšky do 6 m |  | % | 109.04 | 0 | 21 | 0 | 0 | 0 | 0 | RTS
|  |  | 109.04 |  |  | 109.04
| C | 721 | Vnitřní kanalizace | [5 empty] | 0 | 0 |  | 0.0009
10 | C | 721211591RT1 | Souprava izolační HL86 |  | kus | 1 | 0 | 21 | 0 | 0 | 0.00059 | 0.00059 | RTS
|  |  | 1 | N05 |  | 1
11 | C | 721211510R00 | Vpusť s mřížkou |  | kus | 1 | 0 | 21 | 0 | 0 | 0.00031 | 0.00031 | RTS
|  |  | 1 | N05 |  | 1
12 | C | 721-724VD | Rozvody kanalizace a vody |  | soubor | 1 | 0 | 21 | 0 | 0 | 0 | 0
13 | C | 998721201R00 | Přesun hmot pro vnitřní kanalizaci, výšky do 6 m |  | % | 29.56 | 0 | 21 | 0 | 0 | 0 | 0 | RTS
|  |  | 29,56 |  |  | 29.56
| C | 725 | Zařizovací předměty | [5 empty] | 0 | 0 |  | 0.09028
14 | C | 725290020RA0 | Demontáž umyvadla včetně baterie a konzol |  | kus | 1 | 0 | 21 | 0 | 0 | 0.03187 | 0.03187 | RTS
|  |  | 1 | B06 |  | 1
15 | C | 725110811R00 | Demontáž klozetů splachovacích |  | soubor | 1 | 0 | 21 | 0 | 0 | 0.01933 | 0.01933 | RTS
|  |  | 1 | B06 |  | 1
16 | C | 725210821R00 | Demontáž umyvadel včetně výtokových armatur |  | soubor | 2 | 0 | 21 | 0 | 0 | 0.01946 | 0.03892 | RTS
|  |  | 2 | B06 |  | 2
17 | C | 7251VD | Demontáž drobných koupelnového zařízení |  | soubor | 1 | 0 | 21 | 0 | 0 | 0 | 0
|  |  | 1 | B06 |  | 1
19 | C | 725zařVD | Zařizovací předměty - dodávka a montáž - viz 01/Os |  | soubor | 1 | 0 | 21 | 0 | 0 | 0 | 0
| C | 766 | Konstrukce truhlářské | [5 empty] | 0 | 0 |  | 0.75325
20 | C | 766812840R00 | Demontáž kuchyňských linek do 2,4 m |  | kus | 1 | 0 | 21 | 0 | 0 | 0.174 | 0.174 | RTS
|  |  | 1 | B05 |  | 1
21 | C | 766825811R00 | Demontáž nábytku |  | kus | 6 | 0 | 21 | 0 | 0 | 0.0881 | 0.5286 | RTS
|  |  | 6 | B08 |  | 6
22 | C | 76601 | Demontáž dveří posuvných, 1kř. |  | kus | 1 | 0 | 21 | 0 | 0 | 0 | 0 | RTS
|  |  | 1 | B10 |  | 1
23 | C | 766661413R00 | Montáž dveří protipožár.1kř.do 80 cm |  | kus | 1 | 0 | 21 | 0 | 0 | 0 | 0 | RTS
|  |  | 1 | N01 |  | 1
24 | C | 766670011R00 | Montáž obložkové zárubně |  | kus | 1 | 0 | 21 | 0 | 0 | 2e-05 | 2e-05 | RTS
|  |  | 1 | N04 |  | 1
25 | C | 766666112R00 | Dodávka a montáž dveří otočných, osazení závěsu, 1kř.3/T |  | kus | 1 | 0 | 21 | 0 | 0 | 0 | 0 | RTS
|  |  | 1 | N04 |  | 1
26 | C | 766812114R00 | Dodávka a montáž kuchyňských linek dřevěných linek š.do 2,1m - včetně vybavení spotřebiči - výrobek č. T/04 |  | kus | 1 | 0 | 21 | 0 | 0 | 0 | 0 | RTS
|  |  | 1 | N10 |  | 1
27 | C | 763612111RT1 | Montáž obložení stěn z desek lamino tl. do 18 mm, na sraz |  | m2 | 0.9 | 0 | 21 | 0 | 0 | 0.0007 | 0.00063 | RTS
|  |  | 1,20*0,75 | N17 |  | 0.9
28 | C | 61165603 | Dveře protipožární EI30 plné 1-křídlé 800 x 1970 mm fólie vč.příslušenství - 1/T |  | kus | 1 | 0 | 21 | 0 | 0 | 0.025 | 0.025 | RTS
|  |  | 1 | N01 |  | 1
29 | C | 61181154 | Zárubeň ocelová š. 900 mm/ tl. stěny 65 - 140 mm - včetně povrchové úpravy nátěrem |  | kus | 1 | 0 | 21 | 0 | 0 | 0.025 | 0.025 | RTS
|  |  | 1 | N04 |  | 1
30 | C | 6113VD | Deska lamino vč.lemování |  | m2 | 0.9 | 0 | 21 | 0 | 0 | 0 | 0
|  |  | 1,20*0,75 | N17 |  | 0.9
31 | C | 998766201R00 | Přesun hmot pro truhlářské konstr., výšky do 6 m |  | % | 235.82 | 0 | 21 | 0 | 0 | 0 | 0 | RTS
| C | 767 | Konstrukce doplňkové stavební (zámečnické) | [5 empty] | 0 | 0 |  | 0.01898
32 | C | 767649194R00 | Montáž doplňků dveří, madla |  | kus | 2 | 0 | 21 | 0 | 0 | 2e-05 | 4e-05 | RTS
|  |  | 2 | N11 |  | 2
33 | C | 767995101R00 | Výroba a montáž kov. atypických konstr. do 5 kg nastavení noh postele vč.nátěru |  | kg | 48 | 0 | 21 | 0 | 0 | 6e-05 | 0.00288 | RTS
|  |  | 8,00*6 | N12 |  | 48
34 | C | 767995102R00 | Výroba a montáž kov. atypických konstr. do 10 kg nájezdový plech Z/01 |  | kg | 1 | 0 | 21 | 0 | 0 | 6e-05 | 6e-05 | RTS
|  |  | 1 |  |  | 1
35 | C | 5521 | Set upevnění madla HANDICAP |  | kus | 2 | 0 | 21 | 0 | 0 | 0.008 | 0.016 | RTS
|  |  | 2 | N11 |  | 2
36 | C | 998767201R00 | Přesun hmot pro zámečnické konstr., výšky do 6 m |  | % | 179.48 | 0 | 21 | 0 | 0 | 0 | 0 | RTS
|  |  | 179,48 |  |  | 179.48
| C | 771 | Podlahy z dlaždic | [5 empty] | 0 | 0 |  | 0
37 | C | 771101147R00 | Provedení bandáže koutů |  | m | 8.6 | 0 | 21 | 0 | 0 | 0 | 0 | RTS II / 2023
|  |  | 8,60 | koupelna |  | 8.6
38 | C | 998771201R00 | Přesun hmot pro podlahy z dlaždic, výšky do 6 m |  | % | 4.55 | 0 | 21 | 0 | 0 | 0 | 0 | RTS II / 2023
|  |  | 4,55 |  |  | 4.55
| C | 776 | Podlahy povlakové | [5 empty] | 0 | 0 |  | 0.033264
39 | C | 776511820RT2 | Odstranění PVC a koberců lepených s podložkou, včetně přebroušení povrchu |  | m2 | 18.7 | 0 | 21 | 0 | 0 | 0.001 | 0.0187 | RTS
|  |  | 18,70 | B04 |  | 18.7
40 | C | 776101101R00 | Vysávání podlah prům.vysavačem pod povlak.podlahy |  | m2 | 23.1 | 0 | 21 | 0 | 0 | 0 | 0 | RTS
|  |  | 4,30 | koupelna N05 |  | 4.3
|  |  | 18,80 | šatna + chodba N 09 |  | 18.8
41 | C | 7761 | Lepení podlah z PVC vč.materiálu |  | m2 | 27.48 | 0 | 21 | 0 | 0 | 0.00053 | 0.014564 | RTS
|  |  | 4,60 | N05 |  | 4.6
|  |  | 9,50*0,10 | sokl |  | 0.95
|  |  | 18,80 | N09 |  | 18.8
|  |  | (26,00+5,30)*0,10 | sokl |  | 3.13
42 | C | 776101115R00 | Vyrovnání podkladů samonivelační hmotou |  | m2 | 23.1 | 0 | 21 | 0 | 0 | 0 | 0 | RTS
|  |  | 4,30 | N05 |  | 4.3
|  |  | 18,80 | N09 |  | 18.8
43 | C | 998776201R00 | Přesun hmot pro podlahy povlakové, výšky do 6 m |  | % | 521.26 | 0 | 21 | 0 | 0 | 0 | 0 | RTS
| C | 781 | Obklady (keramické) | [5 empty] | 0 | 0 |  | 0.0054986
44 | C | 781101141R00 | Hydroizolační stěrka jednovrstvá pod obklady |  | m2 | 22.4 | 0 | 21 | 0 | 0 | 0 | 0 | RTS
|  |  | 22,40 | N06 |  | 22.4
45 | C | 781101210RT2 | Penetrace podkladu pod obklady |  | m2 | 22.4 | 0 | 21 | 0 | 0 | 0.00011 | 0.002464 | RTS
|  |  | 22,40 | N06 |  | 22.4
46 | C | 781210151R00 | Obkládání stěn obkl. pórovin. do tmele nad 330x600 |  | m2 | 22.4 | 0 | 21 | 0 | 0 | 0 | 0 | RTS
|  |  | 22,40 | N06 |  | 22.4
47 | C | 781497111RS1 | Lišta hliníková ukončovací k obkladům |  | m | 13.84 | 0 | 21 | 0 | 0 | 0.0001 | 0.001384 | RTS
|  |  | 8,60+2,62*2 | lišta ukončovací ve styku obklad + PVC |  | 13.84
48 | C | 781497121RS6 | Lišta hliníková rohová k obkladům |  | m | 18.34 | 0 | 21 | 0 | 0 | 9e-05 | 0.0016506 | RTS
|  |  | 2,62*7 | N06 |  | 18.34
49 | C | 998781201R00 | Přesun hmot pro obklady keramické, výšky do 6 m |  | % | 346.05 | 0 | 21 | 0 | 0 | 0 | 0 | RTS
|  |  | 346,05 |  |  | 346.05
| C | 784 | Malby | [5 empty] | 0 | 0 |  | 0.15209
50 | C | 784115722R00 | Malba nasádrokarton, barva, bez penetrace, 2x |  | m2 | 60.68 | 0 | 21 | 0 | 0 | 0.00034 | 0 | RTS
51 | C | 784111701R00 | Penetrace podkladu nátěrem sádrokarton 1x |  | m2 | 18.856 | 0 | 21 | 0 | 0 | 5e-05 | 0.0009428 | RTS
|  |  | 7,80*2,62-1,58 | 2,01 |  | 18.856
52 | C | 784111101R00 | Penetrace podkladu nátěrem 1 x |  | m2 | 215.742 | 0 | 21 | 0 | 0 | 0.0002 | 0.043148 | RTS
|  |  | 19,00+2,20+4,30+20,60+18,20 | stropy N15 |  | 64.3
|  |  | 19,50*2,62-(1,58+1,20*1,60) | 2,05 |  | 47.59
|  |  | 18,36*2,62-(1,58+1,20*1,60) | 2,04 |  | 44.6032
|  |  | 27,08*2,62-(1,58*3+1,20*1,6+18,56) | 2,01 |  | 45.7296
|  |  | 5,16*2,62 | 2,02 |  | 13.5192
53 | C | 784164112R00 | Malba univerzál., bílá, bez penetr. |  | m2 | 385.722 | 0 | 21 | 0 | 0 | 0.00028 | 0.108 | RTS
|  |  | 18,56+215,742+47,59+44,60+45,72+13,51 |  |  | 385.722
| C | 96 | Bourání konstrukcí | [5 empty] | 0 | 0 |  | 1.1506
54 | C | 968061125R00 | Vyvěšení dřevěných a plastových dveřních křídel pl. do 2 m2 |  | kus | 4 | 0 | 21 | 0 | 0 | 0 | 0 | RTS
|  |  | 4 |  |  | 4
55 | C | 968072455R00 | Vybourání kovových dveřních zárubní pl. do 2 m2 |  | m2 | 2 | 0 | 21 | 0 | 0 | 0.07717 | 0.07717 | RTS
|  |  | 2 |  |  | 2
56 | C | 962051115R00 | Bourání příček železobetonových tl. 10 cm |  | m2 | 3.406 | 0 | 21 | 0 | 0 | 0.16867 | 0.57449 | RTS
|  |  | 1,30*2,62 | B03 |  | 3.406
57 | C | 965081713RT2 | Bourání dlažeb keramických tl.10 mm, nad 1 m2 |  | m2 | 4.63 | 0 | 21 | 0 | 0 | 0.02 | 0.0926 | RTS
|  |  | 4,63 | B07 |  | 4.63
58 | C | 962036123R00 | Demontáž SDK příčky, 1x kov.kce., 1x opláštěné 15 mm |  | m2 | 17.947 | 0 | 21 | 0 | 0 | 0.02264 | 0.40632 | RTS
|  |  | (1,725+3,40+0,655+1,07)*2,62 | B11 |  | 17.947
| C | 97 | Prorážení otvorů a ostatní bourací práce | [5 empty] | 0 | 0 |  | 1.4983
59 | C | 970251100R00 | Řezání železobetonu hl. řezu 100 mm |  | m | 5.5 | 0 | 21 | 0 | 0 | 0.00046 | 0.0023 | RTS
|  |  | (0,80+2,10*2)+0,125*4 | B02+B12 |  | 5.5
60 | C | 978059531R00 | Odsekání vnitřních obkladů stěn nad 2 m2 |  | m2 | 22 | 0 | 21 | 0 | 0 | 0.068 | 1.496 | RTS
|  |  | 20,5+1,50 | B07 |  | 22
| C | S | Přesuny sutí | [5 empty] | 0 | 0 |  | 0
64 | C | 979081111RT2 | Odvoz suti a vybour. hmot na skládku do 1 km |  | t | 2.56 | 0 | 21 | 0 | 0 | 0 | 0 | RTS
|  |  | 1,07+1,49 |  |  | 2.56
65 | C | 979082111R00 | Vnitrostaveništní doprava suti do 10 m |  | t | 2.56 | 0 | 21 | 0 | 0 | 0 | 0 | RTS
66 | C | 979095311R00 | Naložení a složení vybouraných hmot/konstrukcí |  | t | 2.56 | 0 | 21 | 0 | 0 | 0 | 0 | RTS
67 | C | 979082219R00 | Příplatek za dopravu suti po suchu za další 1 km |  | t | 76.8 | 0 | 21 | 0 | 0 | 0 | 0 | RTS
|  |  | 2,56*30 |  |  | 76.8
68 | C | 979999987R00 | Poplatek za recyklaci směsi suti betonu, cihel, tašek a ker.výrobků, kusovost nad 1600 cm2 (170107) |  | t | 2.56 | 0 | 21 | 0 | 0 | 0 | 0 | RTS
|  |  | 2,56 |  |  | 2.56
|  | M | [6 empty] | 0 | 0
| C | M65 | Elektroinstalace | [5 empty] | 0 | 0 |  | 0
61 | C | 6501 | Demontáž telefonu,osvětlení ke zpětné montáži |  | soubor | 1 | 0 | 21 | 0 | 0 | 0 | 0 | RTS
|  |  | 1 | B09 |  | 1
62 | C | 6502 | D+M elektrické topné rohože do tmelu |  | m2 | 4.3 | 0 | 21 | 0 | 0 | 0 | 0 | RTS
|  |  | 4,30 |  |  | 4.3
63 | C | 6503VD | Zpětná montáž telefonu |  | soubor | 1 | 0 | 21 | 0 | 0 | 0 | 0
|  |  | 1 |  |  | 1

## RR - ZTI VNITRNI - BYT B3
ROZPOČET
(nedílnou součástí je projektová dokumentace)
| Stavba : |  | UHK - REKONSTRUKCE IMOBILNÍCH BYTŮ B1,B3,C1 a C3 A PŘÍSTUPŮ PRO IMOBILNÍ PALACHOVÝCH KOLEJÍ
| Objekt : |  | UHK PALACHOVY KOLEJE, BYT B3
č.p. | P.č. | Číslo položky | Název položky | MJ | množství | cena / MJ | celkem (Kč)
|  | HSV | Práce a dodávky HSV
1 | Díl: | 1 | Bourací práce prostupy
2 |  |  | Bourací práce a zednické přípomoci zajistí stavba dle požadavku profese | kus | 1 | 0 | 0 | 1 | 0 | 0 | 0 | 0 | 0 | 0
3 |  |  | Jádrové vrtání do panelu (podlahy) d 150 mm, délky 250 mm | kus | 1 | 0 | 0
4 |  |  | Požární utěsnění prostupu pro potrubí HT DN50 | kus | 1 | 0 | 0
5 |  |  | Požární utěsnění prostupu pro potrubí HT DN110 | kus | 1 | 0 | 0
6 |  |  | Demontáž a likvidace stávajícího rozvodu ZTI (vodovod, kanalizace) | kpt | 1 | 0 | 0
7 |  | Celkem za | 1 Bourací práce prostupy |  |  |  | 0 |  | 0 | 0 | 0 | 0 | 0
8 |  | HSV | HSV Celkem |  |  |  | 0
9 |  | PSV | Práce a dodávky PSV
10 |  | 2 | Trubní vedení - vnitřní připojovací a stoupací gravitační kanalizace
11 |  |  | Potrubí kanalizační z PP hrdlové odpadní DN 40 | m | 1 | 0 | 0
12 |  |  | Potrubí kanalizační z PP hrdlové odpadní DN 50 | m | 4 | 0 | 0
13 |  |  | Potrubí kanalizační z PP hrdlové odpadní DN 100 | m | 6 | 0 | 0
14 |  |  | Zkouška těsnosti potrubí kanalizace vodou | m | 11 | 0 | 0
15 |  |  | Přesun hmot pro rozvody potrubí v objektech v do 12 m | % | 1 | 0 | 0
16 |  | Celkem za | 2 Trubní vedení - vnitřní připojovací a stoupací gravitační kanalizace |  |  |  | 0
17 |  | 3 | Trubní vedení - kanalizace tvarovky, armatury, výpustky
18 |  |  | Vyvedení a upevnění odpadních výpustek DN 40 | kus | 1 | 0 | 0
19 |  |  | Vyvedení a upevnění odpadních výpustek DN 50 | kus | 2 | 0 | 0
20 |  |  | Vyvedení a upevnění odpadních výpustek DN 100 | kus | 1 | 0 | 0
21 |  |  | Zápachová uzávěrka pro myčku HL405 | kus | 1 | 0 | 0
22 |  |  | Napojení na stávající rozvod | kus | 2 | 0 | 0
23 |  |  | Přesun hmot pro rozvody potrubí v objektech v do 12 m | % | 1 | 0 | 0
24 |  | Celkem za | 3 Trubní vedení - kanalizace tvarovky, armatury, výpustky |  |  |  | 0
25 |  | 4 | Trubní vedení - vnitřní rozvod studené vody a teplé vody
26 |  |  | Rozvody vody z plastů svařované polyfuzně do D 20 mm PN20 | m | 12 | 0 | 0
27 |  |  | Rozvody vody z plastů svařované polyfuzně do D 25 mm PN20 | m | 10 | 0 | 0
28 |  |  | Ochrana vodovodních trubek izolačními trubicemi | m | 22 | 0 | 0
29 |  |  | Zkouška těsnosti vodovodního potrubí | m | 22 | 0 | 0
30 |  |  | Proplach a dezinfekce vodovodního potrubí | m | 22 | 0 | 0
31 |  |  | Napojení na stávající rozvod | kus | 2 | 0 | 0
32 |  |  | Nosný systém potrubí, kotvení | kg | 3 | 0 | 0
33 |  |  | Přesun hmot pro rozvody potrubí v objektech v do 12 m | % | 1 | 0 | 0
34 |  | Celkem za | 4 Trubní vedení - vnitřní rozvod studené vody a teplé vody |  |  |  | 0
35 |  | 5 | Trubní vedení - vodovod armatury, zařízení
36 |  |  | D+M Ventil rohový RV15 s hadičkou | kus | 5 | 0 | 0
37 |  |  | Vyvední výpustku | kus | 8 | 0 | 0
38 |  |  | Nástěnka závitová K 247 pro baterii G 1/2 s jedním závitem | pár | 1 | 0 | 0
39 |  |  | Nástěnka závitová K 247 pro ventil G 1/2 s jedním závitem | kus | 5 | 0 | 0
40 |  |  | Přesun hmot pro armatury v objektech v do 12 m | % | 1 | 0 | 0
41 |  | Celkem za | 5 Trubní vedení - vodovod armatury, zařízení |  |  |  | 0
42 |  | 6 | Zařizovací předměty a vybavení - pro imobilní
43 |  |  | D+M Klozet keramický závěsný vč. sedátka, předstěnové instalace, zvukoizolační souprava, tlačítko, madla | kus | 1 | 0 | 0
44 |  |  | D+M Předstěnová instalace do SDK pro WC | kus | 1 | 0 | 0
45 |  |  | D+M Umyvadlo keramické připevněné na stěnu šrouby bílé | kus | 1 | 0 | 0
46 |  |  | D+M Předstěnová instalace do SDK pro umyvadlo | kus | 1 | 0 | 0
47 |  |  | D+M Baterie umyvadlové stojánkové klasické bez výpusti | kus | 1 | 0 | 0
48 |  |  | D+M Zápachová uzávěrka chrom vč. zátky umývadla | kus | 1 | 0 | 0
49 |  |  | D+M Sprchový kout, nerezový žlab, sifon, zástěna, sedátko, madla | kus | 1 | 0 | 0
50 |  |  | D+M Baterie nástěnná termoregulační sprchová páková s hadicí a sprchovou růžicí posuvnou na tyči | kus | 1 | 0 | 0
51 |  |  | D+M Předstěnová instalace do SDK pro sprchu | kus | 1 | 0 | 0
52 |  |  | Přesun hmot pro zařizovací předměty v objektech v do 12 m | % | 2.5 | 0 | 0
53 |  | Celkem za | 6 Zařizovací předměty a vybavení - pro imobilní |  |  |  | 0
54 |  | PSV | PSV Celkem |  |  |  | 0
55 | [6 empty] | 0
56
57 |  | NEDÍLNOU SOUČÁSTÍ VÝKAZU VÝMĚR / ROZPOČTU JE PROJEKTOVÁ DOKUMENTACE STAVBY.

## byt B1 krycí list
Krycí list rozpočtu
Název stavby: |  | UHK - Palachovy koleje |  | Objednatel: |  |  | IČO/DIČ:
Druh stavby: |  | BYT B1 |  | Projektant: | Ing. Radek Vondra |  | IČO/DIČ:
Lokalita: |  | HRADEC KRÁLOVÉ |  | Zhotovitel: |  |  | IČO/DIČ:
Začátek výstavby: |  |  |  | Konec výstavby: |  |  | Položek: | 62
JKSO: |  |  |  | Zpracoval: |  |  | Datum:
Rozpočtové náklady v Kč
A | Základní rozpočtové náklady |  | B | Doplňkové náklady |  | C | Náklady na umístění stavby (NUS)
HSV | Dodávky | 0 | Práce přesčas |  | 0 | Zařízení staveniště |  | 0
| Montáž | 0 | Bez pevné podl. |  | 0 | Mimostav. doprava |  | 0
PSV | Dodávky | 0 | Kulturní památka |  | 0 | Územní vlivy |  | 0
| Montáž | 0 |  |  |  | Provozní vlivy |  | 0
"M" | Dodávky | 0 |  |  |  | Ostatní |  | 0
| Montáž | 0 |  |  |  | NUS z rozpočtu |  | 0
Ostatní materiál |  | 0
Přesun hmot a sutí |  | 0
ZRN celkem |  | 0 | DN celkem |  | 0 | NUS celkem |  | 0
|  |  | DN celkem z obj. |  | 0 | NUS celkem z obj. |  | 0
[6 empty] | VORN celkem |  | 0
[6 empty] | VORN celkem z obj. |  | 0
Základ 0% |  | 0
Základ 12% |  | 0 | DPH 12% |  | 0 | Celkem bez DPH |  | 0
Základ 21% |  | 0 | DPH 21% |  | 0 | Celkem včetně DPH |  | 0
Projektant |  |  | Objednatel |  |  | Zhotovitel
Datum, razítko a podpis |  |  | Datum, razítko a podpis |  |  | Datum, razítko a podpis
Poznámka:

## rozpočet B1
Stavební rozpočet
Název stavby: |  |  | UHK - Palachovy koleje |  | Doba výstavby: |  |  | Objednatel:
Druh stavby: |  |  | BYT B1 |  | Začátek výstavby: |  |  | Projektant:
Lokalita: |  |  | HRADEC KRÁLOVÉ |  | Konec výstavby: |  |  | Zhotovitel:
JKSO: |  |  |  |  | Zpracováno dne: |  |  | Zpracoval:
Č | Objekt | Kód | Zkrácený popis |  | MJ | Množství | Cena/MJ | Sazba DPH |  | Náklady (Kč) | Hmotnost (t) |  | Cenová
|  |  | Rozměry |  |  |  | (Kč) |  | Celkem | Celkem vč. DPH | Jednot. | Celkem | soustava
| B |  | REKONSTRUKCE BYTU B 1 | [5 empty] | 0 | 0 |  | 2.3188
|  | HSV | [6 empty] | 0 | 0
| B | 34 | Stěny a příčky | [5 empty] | 0 | 0 |  | 0.277
3 | B | 342 | Zaslepení otvoru po dveřích SDK tl100mm - včetně minerální vaty |  | m2 | 2.1 | 0 | 21 | 0 | 0 | 0.03627 | 0.076167 | RTS
|  |  | 2,10 | N02 |  | 2.1
4 | B | 342012223RT1 | Příčka SDK tl.100mm,ocel.kce,1x oplášť.,RBI 12,5mm |  | m2 | 4.5064 | 0 | 21 | 0 | 0 | 0.02586 | 0.11654 | RTS
|  |  | 1,72*2,62 | N04 |  | 4.5064
5 | B | 642942111R00 | Osazení zárubní dveřních ocelových, pl. do 2,5 m2 |  | kus | 1 | 0 | 21 | 0 | 0 | 0.01897 | 0.01897 | RTS
|  |  | 1 | NO1 |  | 1
6 | B | 5535VD | Dveřní zárubeň protipožární U 100/800/1970/ |  | ks | 1 | 0 | 21 | 0 | 0 | 0 | 0
|  |  | 1 | N01 |  | 1
7 | B | 612425931RT2 | Omítka vápenná vnitřního ostění - štuková |  | m2 | 1.328 | 0 | 21 | 0 | 0 | 0.03491 | 0.04636 | RTS
|  |  | (1,40+2,62*2)*0,20 | N08 |  | 1.328
8 | B | 622481291R00 | Montáž výztužné lišty rohové vč.materiálu |  | m | 6.64 | 0 | 21 | 0 | 0 | 0 | 0 | RTS
|  |  | 2,62*2+1,40 | N08 |  | 6.64
|  | 999281108R00 | Přesun hmot pro opravy a údržbu do výšky 12 m |  | t | 0.28 | 0 | 21 | 0 | 0 | 0 | 0 | RTS
|  | PSV | [6 empty] | 0 | 0
| B | 711 | Izolace proti vodě | [5 empty] | 0 | 0 |  | 0.065887
9 | B | 711212002RT2 | Stěrka hydroizolační, vč. dodávky HI hmoty |  | m2 | 13.9297 | 0 | 21 | 0 | 0 | 0.00473 | 0.065887 | RTS
|  |  | 2,20*1,575+1,07*0,995 | N05 koupelna |  | 4.5297
|  |  | 9,40 | sokl |  | 9.4
10 | B | 998711201R00 | Přesun hmot pro izolace proti vodě, výšky do 6 m |  | % | 120.35 | 0 | 21 | 0 | 0 | 0 | 0 | RTS
|  |  | 120,35 |  |  | 120.35
| B | 721 | Vnitřní kanalizace | [5 empty] | 0 | 0 |  | 0.0009
11 | B | 721211591RT1 | Souprava izolační HL86 |  | kus | 1 | 0 | 21 | 0 | 0 | 0.00059 | 0.00059 | RTS
|  |  | 1 | N05 |  | 1
12 | B | 721211510R00 | Vpusť s mřížkou |  | kus | 1 | 0 | 21 | 0 | 0 | 0.00031 | 0.00031 | RTS
|  |  | 1 | N05 |  | 1
13 | B | 998721201R00 | Přesun hmot pro vnitřní kanalizaci, výšky do 6 m |  | % | 29.56 | 0 | 21 | 0 | 0 | 0 | 0 | RTS
|  |  | 29,56 | N05 |  | 29.56
14 | B | 721-724VD | Rozvody kanalizace a vody |  | soubor | 1 | 0 | 21 | 0 | 0 | 0 | 0
| B | 725 | Zařizovací předměty | [5 empty] | 0 | 0 |  | 0.09012
15 | B | 725290020RA0 | Demontáž umyvadla včetně baterie a konzol |  | kus | 1 | 0 | 21 | 0 | 0 | 0.03187 | 0.03187 | RTS
|  |  | 1 | b06 |  | 1
16 | B | 725110811R00 | Demontáž klozetů splachovacích |  | soubor | 1 | 0 | 21 | 0 | 0 | 0.01933 | 0.01933 | RTS
|  |  | 1 | B06 |  | 1
17 | B | 725210821R00 | Demontáž umyvadel bez výtokových armatur |  | soubor | 2 | 0 | 21 | 0 | 0 | 0.01946 | 0.03892 | RTS
|  |  | 2 | B06 |  | 2
18 | B | 7251VD | Demontáž drobných koupelnového zařízení |  | soubor | 1 | 0 | 21 | 0 | 0 | 0 | 0
|  |  | 1 | B06 |  | 1
19 | B | 725zařVD | Zařizovací předměty - dodávka a montáž - viz 01/Os |  | soubor | 1 | 0 | 21 | 0 | 0 | 0 | 0
| B | 766 | Konstrukce truhlářské | [5 empty] | 0 | 0 |  | 0.02563
20 | B | 766812114R00 | Demontáž a zpětná montáž horních skříněk kuch. linky š.do 2,5m |  | kus | 1 | 0 | 21 | 0 | 0 | 0 | 0 | RTS
|  |  | 1 | N10 |  | 1
21 | B | 766661413R00 | Montáž dveří protipožár.1kř.do 80 cm |  | kus | 1 | 0 | 21 | 0 | 0 | 0 | 0 | RTS
|  |  | 1 | N01 |  | 1
22 | B | 766666112R00 | Montáž dveří posuvných, osazení závěsu, 1kř. |  | kus | 1 | 0 | 21 | 0 | 0 | 0 | 0 | RTS
|  |  | 1 | N04 |  | 1
23 | B | 61165603 | Dveře protipožární EI30 plné 1-křídlé 800 x 1970 mm fólie vč.příslušenství - 01/T |  | kus | 1 | 0 | 21 | 0 | 0 | 0.025 | 0.025 | RTS
|  |  | 1 | N01 |  | 1
24 | B | 6112VD | Dveře posuvné 800/2000mm - 02/T |  | ks | 1 | 0 | 21 | 0 | 0 | 0 | 0
|  |  | 1 | N04 |  | 1
25 | B | 763612111RT1 | Montáž obložení stěn z desek lamino tl. do 18 mm, na sraz |  | m2 | 0.9 | 0 | 21 | 0 | 0 | 0.0007 | 0.00063 | RTS
|  |  | 1,20*0,75 | N17 |  | 0.9
26 | B | 6113VD | Deska lamino vč.lemování |  | m2 | 0.9 | 0 | 21 | 0 | 0 | 0 | 0
|  |  | 1,20*0,75 | N17 |  | 0.9
|  | 998766201R00 | Přesun hmot pro truhlářské konstr., výšky do 6 m |  | % | 215.72 | 0 | 21 | 0 | 0 | 0 | 0 | RTS
| B | 767 | Konstrukce doplňkové stavební (zámečnické) | [5 empty] | 0 | 0 |  | 0.01904
27 | B | 767649194R00 | Montáž doplňků dveří, madla |  | kus | 2 | 0 | 21 | 0 | 0 | 2e-05 | 4e-05 | RTS
|  |  | 2 | N11 |  | 2
28 | B | 5521 | Set upevnění madla HANDICAP |  | kus | 2 | 0 | 21 | 0 | 0 | 0.008 | 0.016 | RTS
|  |  | 2 | N11 |  | 2
29 | B | 767995101R00 | Výroba a montáž kov. atypických konstr. do 5 kg nastavení noh postele vč.nátěru |  | ks | 48 | 0 | 21 | 0 | 0 | 6e-05 | 0.00288 | RTS
|  |  | 8,00*6 | N12 |  | 48
30 | B | 998767201R00 | Přesun hmot pro zámečnické konstr., výšky do 6 m |  | % | 179.48 | 0 | 21 | 0 | 0 | 0 | 0 | RTS
|  |  | 179,48 |  |  | 179.48
31 | B | 767995102R00 | Výroba a montáž kov. atypických konstr. do 10 kg nájezdový plech D+M - 01/Z |  | soubor | 1 | 0 | 21 | 0 | 0 | 6e-05 | 6e-05 | RTS
|  |  | 1 | nájezdový plech |  | 1
| B | 771 | Podlahy z dlaždic | [5 empty] | 0 | 0 |  | 0
33 | B | 771101147R00 | Provedení bandáže koutů |  | m | 9 | 0 | 21 | 0 | 0 | 0 | 0 | RTS
|  |  | 9 |  |  | 9
34 | B | 998771201R00 | Přesun hmot pro podlahy z dlaždic, výšky do 6 m |  | % | 7.77 | 0 | 21 | 0 | 0 | 0 | 0 | RTS
|  |  | 7,77 |  |  | 7.77
| B | 776 | Podlahy povlakové | [5 empty] | 0 | 0 |  | 0.014564
35 | B | 7761 | Lepení podlah z PVC vč.materiálu |  | m2 | 27.48 | 0 | 21 | 0 | 0 | 0.00053 | 0.014564 | RTS
|  |  | 4,60 | N05 |  | 4.6
|  |  | 9,50*0,10 | sokl |  | 0.95
|  |  | 18,80 | N09 |  | 18.8
|  |  | (26,00+5,30)*0,10 | sokl |  | 3.13
36 | B | 776511820RT2 | Odstranění PVC a koberců lepených s podložkou, včetně přebroušení povrchu |  | m2 | 27.48 | 0 | 21 | 0 | 0 | 0.001 | 0 | RTS
|  |  | 0 | B04 |  | 0
37 | B | 776101101R00 | Vysávání podlah prům.vysavačem pod povlak.podlahy |  | m2 | 27.48 | 0 | 21 | 0 | 0 | 0 | 0 | RTS
|  |  | 27,48 |  |  | 27.48
38 | B | 776101115R00 | Vyrovnání podkladů samonivelační hmotou |  | m2 | 27.08 | 0 | 21 | 0 | 0 | 0 | 0 | RTS
|  |  | 27,08 |  |  | 27.08
39 | B | 998776201R00 | Přesun hmot pro podlahy povlakové, výšky do 6 m |  | % | 505.09 | 0 | 21 | 0 | 0 | 0 | 0 | RTS
|  |  | 505,09 |  |  | 505.09
| B | 781 | Obklady (keramické) | [5 empty] | 0 | 0 |  | 0.0054986
40 | B | 781101141R00 | Hydroizolační stěrka jednovrstvá pod obklady |  | m2 | 22.4 | 0 | 21 | 0 | 0 | 0 | 0 | RTS
|  |  | 22,40 | N06 |  | 22.4
41 | B | 781101210RT2 | Penetrace podkladu pod obklady |  | m2 | 22.4 | 0 | 21 | 0 | 0 | 0.00011 | 0.002464 | RTS
|  |  | 22,40 | N06 |  | 22.4
42 | B | 781210151R00 | Obkládání stěn obkl. pórovin. do tmele nad 330x600 |  | m2 | 22.4 | 0 | 21 | 0 | 0 | 0 | 0 | RTS
|  |  | 22,40 | N06 |  | 22.4
43 | B | 781497111RS1 | Lišta hliníková ukončovacích k obkladům |  | m | 13.84 | 0 | 21 | 0 | 0 | 0.0001 | 0.001384 | RTS
|  |  | 8,60+2,62*2 | kišta ukončovací ve styku obklad + PVC |  | 13.84
44 | B | 781497121RS6 | Lišta hliníková rohová k obkladům |  | m | 18.34 | 0 | 21 | 0 | 0 | 9e-05 | 0.0016506 | RTS
|  |  | 2,62*7 | N06 |  | 18.34
45 | B | 998781201R00 | Přesun hmot pro obklady keramické, výšky do 6 m |  | % | 332.61 | 0 | 21 | 0 | 0 | 0 | 0 | RTS
|  |  | 332,61 |  |  | 332.61
| B | 784 | Malby | [5 empty] | 0 | 0 |  | 0.15209
46 | B | 784111701R00 | Penetrace podkladu nátěrem sádrokarton 1x |  | m2 | 18.856 | 0 | 21 | 0 | 0 | 5e-05 | 0.0009428 | RTS
|  |  | 7,80*2,62-1,58 | 2,01 |  | 18.856
47 | B | 784111101R00 | Penetrace podkladu nátěrem 1 x |  | m2 | 215.742 | 0 | 21 | 0 | 0 | 0.0002 | 0.043148 | RTS
|  |  | 19,00+2,20+4,30+20,60+18,20 | stropy N15 |  | 64.3
|  |  | 19,50*2,62-(1,58+1,20*1,60) | 2,05 |  | 47.59
|  |  | 18,36*2,62-(1,58+1,20*1,60) | 2,04 |  | 44.6032
|  |  | 27,08*2,62-(1,58*3+1,20*1,6+18,56) | 2,01 |  | 45.7296
|  |  | 5,16*2,62 | 2,02 |  | 13.5192
48 | B | 784164112R00 | Malba univerzál., bílá, bez penetr. |  | m2 | 385.722 | 0 | 21 | 0 | 0 | 0.00028 | 0.108 | RTS
|  |  | 18,56+215,742+47,59+44,60+45,72+13,51 |  |  | 385.722
| B | 96 | Bourání konstrukcí | [5 empty] | 0 | 0 |  | 0.16977
49 | B | 968061125R00 | Vyvěšení dřevěných a plastových dveřních křídel pl. do 2 m2 |  | kus | 3 | 0 | 21 | 0 | 0 | 0 | 0 | RTS
|  |  | 3 |  |  | 3
50 | B | 968072455R00 | Vybourání kovových dveřních zárubní pl. do 2 m2 |  | m2 | 2 | 0 | 21 | 0 | 0 | 0.07717 | 0.07717 | RTS
|  |  | 2 |  |  | 2
51 | B | 965081713RT2 | Bourání dlažeb keramických tl.10 mm, nad 1 m2 |  | m2 | 4.63 | 0 | 21 | 0 | 0 | 0.02 | 0.0926 | RTS
|  |  | 4,63 | B07 |  | 4.63
| B | 97 | Prorážení otvorů a ostatní bourací práce | [5 empty] | 0 | 0 |  | 1.4983
52 | B | 970251100R00 | Řezání železobetonu hl. řezu 100 mm |  | m | 10 | 0 | 21 | 0 | 0 | 0.00046 | 0.0023 | RTS
|  |  | (0,80+2,10*2)*2 | B02 |  | 10
53 | B | 978059531R00 | Odsekání vnitřních obkladů stěn nad 2 m2 |  | m2 | 22 | 0 | 21 | 0 | 0 | 0.068 | 1.496 | RTS
|  |  | 20,5+1,50 | B07 |  | 22
| B | S | Přesuny sutí | [5 empty] | 0 | 0 |  | 0
58 | B | 979081111RT2 | Odvoz suti a vybour. hmot na skládku do 1 km |  | t | 1.65 | 0 | 21 | 0 | 0 | 0 | 0 | RTS
|  |  | 0,16+1,49 |  |  | 1.65
59 | B | 979082111R00 | Vnitrostaveništní doprava suti do 10 m |  | t | 1.65 | 0 | 21 | 0 | 0 | 0 | 0 | RTS
60 | B | 979082219R00 | Příplatek za dopravu suti po suchu za další 1 km |  | t | 49.5 | 0 | 21 | 0 | 0 | 0 | 0 | RTS
|  |  | 1,65*30 |  |  | 49.5
61 | B | 979095311R00 | Naložení a složení vybouraných hmot/konstrukcí |  | t | 1.65 | 0 | 21 | 0 | 0 | 0 | 0 | RTS
|  |  | 1,65 |  |  | 1.65
62 | B | 979999987R00 | Poplatek za recyklaci směsi suti betonu, cihel, tašek a ker.výrobků, kusovost nad 1600 cm2 (170107) |  | t | 1.65 | 0 | 21 | 0 | 0 | 0 | 0 | RTS
|  |  | 1,65 |  |  | 1.65
|  | M | [6 empty] | 0 | 0
| B | M65 | Elektroinstalace | [5 empty] | 0 | 0 |  | 0
55 | B | 6502 | D+M elektrické topné rohože do tmelu |  | m2 | 4.6 | 0 | 21 | 0 | 0 | 0 | 0 | RTS
|  |  | 4,60 |  |  | 4.6
56 | B | 6503VD | Zpětná montáž telefonu |  | soubor | 1 | 0 | 21 | 0 | 0 | 0 | 0
|  |  | 1 |  |  | 1
57 | B | 6501 | Demontáž telefonu,osvětlení ke zpětné montáži |  | soubor | 1 | 0 | 21 | 0 | 0 | 0 | 0 | RTS
|  |  | 1 | B09 |  | 1

## RR - ZTI VNITRNI - BYT B1
ROZPOČET
(nedílnou součástí je projektová dokumentace)
| Stavba : |  | UHK - REKONSTRUKCE IMOBILNÍCH BYTŮ B1,B3,C1 a C3 A PŘÍSTUPŮ PRO IMOBILNÍ PALACHOVÝCH KOLEJÍ
| Objekt : |  | UHK PALACHOVY KOLEJE, BYT B1
č.p. | P.č. | Číslo položky | Název položky | MJ | množství | cena / MJ | celkem (Kč)
|  | HSV | Práce a dodávky HSV
1 | Díl: | 1 | Bourací práce prostupy
2 |  |  | Bourací práce a zednické přípomoci zajistí stavba dle požadavku profese | kus | 1 | 0 | 0 | 1 | 0 | 0 | 0 | 0 | 0 | 0
3 |  |  | Demontáž a likvidace stávajícího rozvodu ZTI (vodovod, kanalizace) | kpt | 1 | 0 | 0
4 |  | Celkem za | 1 Bourací práce prostupy |  |  |  | 0 |  | 0 | 0 | 0 | 0 | 0
5 |  | HSV | HSV Celkem |  |  |  | 0
6 |  | PSV | Práce a dodávky PSV
7 |  | 2 | Trubní vedení - vnitřní připojovací a stoupací gravitační kanalizace
8 |  |  | Potrubí kanalizační z PP hrdlové odpadní DN 40 | m | 1 | 0 | 0
9 |  |  | Potrubí kanalizační z PP hrdlové odpadní DN 50 | m | 1 | 0 | 0
10 |  |  | Potrubí kanalizační z PP hrdlové odpadní DN 100 | m | 1 | 0 | 0
11 |  |  | Zkouška těsnosti potrubí kanalizace vodou | m | 3 | 0 | 0
12 |  |  | Přesun hmot pro rozvody potrubí v objektech v do 12 m | % | 1 | 0 | 0
13 |  | Celkem za | 2 Trubní vedení - vnitřní připojovací a stoupací gravitační kanalizace |  |  |  | 0
14 |  | 3 | Trubní vedení - kanalizace tvarovky, armatury, výpustky
15 |  |  | Vyvedení a upevnění odpadních výpustek DN 40 | kus | 1 | 0 | 0
16 |  |  | Vyvedení a upevnění odpadních výpustek DN 100 | kus | 1 | 0 | 0
17 |  |  | Napojení na stávající rozvod | kus | 2 | 0 | 0
18 |  |  | Přesun hmot pro rozvody potrubí v objektech v do 12 m | % | 1 | 0 | 0
19 |  | Celkem za | 3 Trubní vedení - kanalizace tvarovky, armatury, výpustky |  |  |  | 0
20 |  | 4 | Trubní vedení - vnitřní rozvod studené vody a teplé vody
21 |  |  | Rozvody vody z plastů svařované polyfuzně do D 20 mm PN20 | m | 4 | 0 | 0
22 |  |  | Rozvody vody z plastů svařované polyfuzně do D 25 mm PN20 | m | 4 | 0 | 0
23 |  |  | Ochrana vodovodních trubek izolačními trubicemi | m | 8 | 0 | 0
24 |  |  | Zkouška těsnosti vodovodního potrubí | m | 8 | 0 | 0
25 |  |  | Proplach a dezinfekce vodovodního potrubí | m | 8 | 0 | 0
26 |  |  | Napojení na stávající rozvod | kus | 2 | 0 | 0
27 |  |  | Nosný systém potrubí, kotvení | kg | 1 | 0 | 0
28 |  |  | Přesun hmot pro rozvody potrubí v objektech v do 12 m | % | 1 | 0 | 0
29 |  | Celkem za | 4 Trubní vedení - vnitřní rozvod studené vody a teplé vody |  |  |  | 0
30 |  | 5 | Trubní vedení - vodovod armatury, zařízení
31 |  |  | D+M Ventil rohový RV15 s hadičkou | kus | 3 | 0 | 0
32 |  |  | Vyvední výpustku | kus | 3 | 0 | 0
33 |  |  | Nástěnka závitová K 247 pro ventil G 1/2 s jedním závitem | kus | 3 | 0 | 0
34 |  |  | Přesun hmot pro armatury v objektech v do 12 m | % | 1 | 0 | 0
35 |  | Celkem za | 5 Trubní vedení - vodovod armatury, zařízení |  |  |  | 0
36 |  | 6 | Zařizovací předměty a vybavení - pro imobilní
37 |  |  | D+M Klozet keramický závěsný vč. sedátka, předstěnové instalace, zvukoizolační souprava, tlačítko | kus | 1 | 0 | 0
38 |  |  | D+M Předstěnová instalace do SDK pro WC | kus | 1 | 0 | 0
39 |  |  | D+M Umyvadlo keramické připevněné na stěnu šrouby bílé | kus | 1 | 0 | 0
40 |  |  | D+M Předstěnová instalace do SDK pro umyvadlo | kus | 1 | 0 | 0
41 |  |  | D+M Baterie umyvadlové stojánkové klasické bez výpusti | kus | 1 | 0 | 0
42 |  |  | D+M Zápachová uzávěrka chrom vč. zátky umývadla | kus | 1 | 0 | 0
43 |  |  | D+M Sprchový kout, nerezový žlab, sifon, zástěna | kus | 1 | 0 | 0
44 |  |  | D+M Baterie nástěnná termoregulační sprchová páková s hadicí a sprchovou růžicí posuvnou na tyči | kus | 1 | 0 | 0
45 |  |  | D+M Předstěnová instalace do SDK pro sprchu | kus | 1 | 0 | 0
46 |  |  | Přesun hmot pro zařizovací předměty v objektech v do 12 m | % | 2.5 | 0 | 0
47 |  | Celkem za | 6 Zařizovací předměty a vybavení - pro imobilní |  |  |  | 0
48 |  | PSV | PSV Celkem |  |  |  | 0
49 | [6 empty] | 0
50
51 |  | NEDÍLNOU SOUČÁSTÍ VÝKAZU VÝMĚR / ROZPOČTU JE PROJEKTOVÁ DOKUMENTACE STAVBY.

## krycí list C1
Krycí list rozpočtu
Název stavby: |  | UHK - Palachovy koleje |  | Objednatel: |  |  | IČO/DIČ:
Druh stavby: |  | BYT C1 |  | Projektant: | Ing. Radek Vondra |  | IČO/DIČ:
Lokalita: |  | HRADEC KRÁLOVÉ |  | Zhotovitel: |  |  | IČO/DIČ:
Začátek výstavby: |  |  |  | Konec výstavby: |  |  | Položek: | 69
JKSO: |  |  |  | Zpracoval: |  |  | Datum:
Rozpočtové náklady v Kč
A | Základní rozpočtové náklady |  | B | Doplňkové náklady |  | C | Náklady na umístění stavby (NUS)
HSV | Dodávky | 0 | Práce přesčas |  | 0 | Zařízení staveniště |  | 0
| Montáž | 0 | Bez pevné podl. |  | 0 | Mimostav. doprava |  | 0
PSV | Dodávky | 0 | Kulturní památka |  | 0 | Územní vlivy |  | 0
| Montáž | 0 |  |  |  | Provozní vlivy |  | 0
"M" | Dodávky | 0 |  |  |  | Ostatní |  | 0
| Montáž | 0 |  |  |  | NUS z rozpočtu |  | 0
Ostatní materiál |  | 0
Přesun hmot a sutí |  | 0
ZRN celkem |  | 0 | DN celkem |  | 0 | NUS celkem |  | 0
|  |  | DN celkem z obj. |  | 0 | NUS celkem z obj. |  | 0
[6 empty] | VORN celkem |  | 0
[6 empty] | VORN celkem z obj. |  | 0
Základ 0% |  | 0
Základ 12% |  | 0 | DPH 12% |  | 0 | Celkem bez DPH |  | 0
Základ 21% |  | 0 | DPH 21% |  | 0 | Celkem včetně DPH |  | 0
0
Projektant |  |  | Objednatel |  |  | Zhotovitel
Datum, razítko a podpis |  |  | Datum, razítko a podpis |  |  | Datum, razítko a podpis
Poznámka:

## rozpočet C1
Stavební rozpočet
Název stavby: |  |  | UHK - Palachovy koleje |  | Doba výstavby: |  |  | Objednatel:
Druh stavby: |  |  | BYT C1 |  | Začátek výstavby: |  |  | Projektant:
Lokalita: |  |  | HRADEC KRÁLOVÉ |  | Konec výstavby: |  |  | Zhotovitel:
JKSO: |  |  |  |  | Zpracováno dne: |  |  | Zpracoval:
Č | Objekt | Kód | Zkrácený popis |  | MJ | Množství | Cena/MJ | Sazba DPH |  | Náklady (Kč) | Hmotnost (t) |  | Cenová
|  |  | Rozměry |  |  |  | (Kč) |  | Celkem | Celkem vč. DPH | Jednot. | Celkem | soustava
| C |  | REKONSTRUKCE BYTU C 1 | [5 empty] | 0 | 0 |  | 4.7243
|  | HSV | [6 empty] | 0 | 0
| C | 34 | Stěny a příčky | [5 empty] | 0 | 0 |  | 0.92854
1 | C | 342 | Zaslepení otvoru po dveřích SDK tl100mm |  | m2 | 2.1 | 0 | 21 | 0 | 0 | 0.03627 | 0.076167 | RTS
|  |  | 2,10 | N02 |  | 2.1
2 | C | 3462 | Přizdívka izolační z cihel plných, tloušťka 6,5 cm |  | m2 | 0.3005 | 0 | 21 | 0 | 0 | 0.22561 | 0.067796 | RTS
|  |  | (1,075+0,965*2)*0,10 | sprcha límec |  | 0.3005
3 | C | 342012223RT1 | Příčka SDK tl.100mm,ocel.kce,1x oplášť.,RBI 12,5mm, včetně výztužné podkonstrukce |  | m2 | 30.3396 | 0 | 21 | 0 | 0 | 0.02586 | 0.78458 | RTS
|  |  | (2,34+2,6+5+0,57+1,07)*2,62 | N03 |  | 30.3396
| C | 61 | Úprava povrchů vnitřní | [5 empty] | 0 | 0 |  | 0.04636
4 | C | 612425931RT2 | Omítka vápenná vnitřního ostění - štuková |  | m2 | 1.328 | 0 | 21 | 0 | 0 | 0.03491 | 0.04636 | RTS
| A | 62 | Úprava povrchů vnější | [5 empty] | 0 | 0 |  | 0
7 | A | 622481291R00 | Montáž výztužné lišty rohové vč.materiálu |  | m | 6.64 | 0 | 21 | 0 | 0 | 0 | 0 | RTS
|  |  | 2,62*2+1,40 | N08 |  | 6.64
| C | 64 | Výplně otvorů | [5 empty] | 0 | 0 |  | 0.01897
5 | C | 5535VD | Dveřní zárubeň protipožární U 100/800/1970/ |  | ks | 1 | 0 | 21 | 0 | 0 | 0 | 0
6 | C | 642942111R00 | Osazení zárubní dveřních ocelových, pl. do 2,5 m2 |  | kus | 1 | 0 | 21 | 0 | 0 | 0.01897 | 0.01897 | RTS
|  |  | 1 | NO1 |  | 1
7 | C | 999281108R00 | Přesun hmot pro opravy a údržbu do výšky 12 m |  | t | 0.97 | 0 | 21 | 0 | 0 | 0 | 0 | RTS
|  | PSV | [6 empty] | 0 | 0
| C | 711 | Izolace proti vodě | [5 empty] | 0 | 0 |  | 0.027254
8 | C | 711212002RT2 | Stěrka hydroizolační, vč. dodávky HI hmoty |  | m2 | 12.62 | 0 | 21 | 0 | 0 | 0.00473 | 0.027254 | RTS
|  |  | (2,30*1,50+1,07*0,96) | N05 koupelna |  | 4.4772
|  |  | (2,30*2+1,50*2+0,965)*0,15+ 3*2 | sokl |  | 8.14
9 | C | 998711201R00 | Přesun hmot pro izolace proti vodě, výšky do 6 m |  | % | 109.04 | 0 | 21 | 0 | 0 | 0 | 0 | RTS
|  |  | 109.04 |  |  | 109.04
| C | 721 | Vnitřní kanalizace | [5 empty] | 0 | 0 |  | 0.0009
10 | C | 721211591RT1 | Souprava izolační HL86 |  | kus | 1 | 0 | 21 | 0 | 0 | 0.00059 | 0.00059 | RTS
|  |  | 1 | N05 |  | 1
11 | C | 721211510R00 | Vpusť s mřížkou |  | kus | 1 | 0 | 21 | 0 | 0 | 0.00031 | 0.00031 | RTS
|  |  | 1 | N05 |  | 1
12 | C | 721-724VD | Rozvody kanalizace a vody |  | soubor | 1 | 0 | 21 | 0 | 0 | 0 | 0
13 | C | 998721201R00 | Přesun hmot pro vnitřní kanalizaci, výšky do 6 m |  | % | 29.56 | 0 | 21 | 0 | 0 | 0 | 0 | RTS
|  |  | 29,56 |  |  | 29.56
| C | 725 | Zařizovací předměty | [5 empty] | 0 | 0 |  | 0.09028
14 | C | 725290020RA0 | Demontáž umyvadla včetně baterie a konzol |  | kus | 1 | 0 | 21 | 0 | 0 | 0.03187 | 0.03187 | RTS
|  |  | 1 | b06 |  | 1
15 | C | 725110811R00 | Demontáž klozetů splachovacích |  | soubor | 1 | 0 | 21 | 0 | 0 | 0.01933 | 0.01933 | RTS
|  |  | 1 | B06 |  | 1
16 | C | 725210821R00 | Demontáž umyvadel bez výtokových armatur |  | soubor | 2 | 0 | 21 | 0 | 0 | 0.01946 | 0.03892 | RTS
|  |  | 2 | B06 |  | 2
17 | C | 7251VD | Demontáž drobných koupelnového zařízení |  | soubor | 1 | 0 | 21 | 0 | 0 | 0 | 0
|  |  | 1 | B06 |  | 1
19 | C | 725zařVD | Zařizovací předměty - dodávka a montáž - viz 01/Os |  | soubor | 1 | 0 | 21 | 0 | 0 | 0 | 0
| C | 766 | Konstrukce truhlářské | [5 empty] | 0 | 0 |  | 0.75325
20 | C | 766812840R00 | Demontáž kuchyňských linek do 2,4 m |  | kus | 1 | 0 | 21 | 0 | 0 | 0.174 | 0.174 | RTS
|  |  | 1 | B05 |  | 1
21 | C | 766825811R00 | Demontáž nábytku |  | kus | 6 | 0 | 21 | 0 | 0 | 0.0881 | 0.5286 | RTS
|  |  | 6 | B08 |  | 6
22 | C | 76601 | Demontáž dveří posuvných, 1kř. |  | kus | 1 | 0 | 21 | 0 | 0 | 0 | 0 | RTS
|  |  | 1 | B10 |  | 1
23 | C | 766661413R00 | Montáž dveří protipožár.1kř.do 80 cm |  | kus | 1 | 0 | 21 | 0 | 0 | 0 | 0 | RTS
|  |  | 1 | N01 |  | 1
24 | C | 766670011R00 | Montáž obložkové zárubně |  | kus | 1 | 0 | 21 | 0 | 0 | 2e-05 | 2e-05 | RTS
|  |  | 1 | N04 |  | 1
25 | C | 766666112R00 | Dodávka a montáž dveří posuvných, osazení závěsu, 1kř. 3/T |  | kus | 1 | 0 | 21 | 0 | 0 | 0 | 0 | RTS
|  |  | 1 | N04 |  | 1
26 | C | 766812114R00 | Dodávka a montáž kuchyňské linky dřevěné š.do 2,1m - včetně vybavení spotřebiči - výrobek č T/04 |  | kus | 1 | 0 | 21 | 0 | 0 | 0 | 0 | RTS
|  |  | 1 | N10 |  | 1
27 | C | 763612111RT1 | Montáž obložení stěn z desek lamino tl. do 18 mm, na sraz |  | m2 | 0.9 | 0 | 21 | 0 | 0 | 0.0007 | 0.00063 | RTS
|  |  | 1,20*0,75 | N17 |  | 0.9
28 | C | 61165603 | Dveře protipožární EI30 plné 1-křídlé 800 x 1970 mm fólie vč.příslušenství - 1/T |  | kus | 1 | 0 | 21 | 0 | 0 | 0.025 | 0.025 | RTS
|  |  | 1 | N01 |  | 1
29 | C | 61181154 | Zárubeň obložková š. 900 mm/ tl. stěny 65 - 140 mm- včetně povrchové úpravy nátěrem |  | kus | 1 | 0 | 21 | 0 | 0 | 0.025 | 0.025 | RTS
|  |  | 1 | N04 |  | 1
30 | C | 6113VD | Deska lamino vč.lemování |  | m2 | 0.9 | 0 | 21 | 0 | 0 | 0 | 0
|  |  | 1,20*0,75 | N17 |  | 0.9
31 | C | 998766201R00 | Přesun hmot pro truhlářské konstr., výšky do 6 m |  | % | 235.82 | 0 | 21 | 0 | 0 | 0 | 0 | RTS
| C | 767 | Konstrukce doplňkové stavební (zámečnické) | [5 empty] | 0 | 0 |  | 0.01898
32 | C | 767649194R00 | Montáž doplňků dveří, madla |  | kus | 2 | 0 | 21 | 0 | 0 | 2e-05 | 4e-05 | RTS
|  |  | 2 | N11 |  | 2
33 | C | 767995101R00 | Výroba a montáž kov. atypických konstr. do 5 kg nastavení noh postele vč.nátěru |  | kg | 48 | 0 | 21 | 0 | 0 | 6e-05 | 0.00288 | RTS
|  |  | 8,00*6 | N12 |  | 48
34 | C | 767995102R00 | Výroba a montáž kov. atypických konstr. do 10 kg nájezdový plech 01/Z |  | kg | 1 | 0 | 21 | 0 | 0 | 6e-05 | 6e-05 | RTS
|  |  | 1 |  |  | 1
35 | C | 5521 | Set upevnění madla HANDICAP |  | kus | 2 | 0 | 21 | 0 | 0 | 0.008 | 0.016 | RTS
|  |  | 2 | N11 |  | 2
36 | C | 998767201R00 | Přesun hmot pro zámečnické konstr., výšky do 6 m |  | % | 179.48 | 0 | 21 | 0 | 0 | 0 | 0 | RTS
|  |  | 179,48 |  |  | 179.48
| C | 771 | Podlahy z dlaždic | [5 empty] | 0 | 0 |  | 0
37 | C | 771101147R00 | Provedení bandáže koutů |  | m | 8.6 | 0 | 21 | 0 | 0 | 0 | 0 | RTS
|  |  | 8,60 | koupelna |  | 8.6
38 | C | 998771201R00 | Přesun hmot pro podlahy z dlaždic, výšky do 6 m |  | % | 4.55 | 0 | 21 | 0 | 0 | 0 | 0 | RTS
|  |  | 4,55 |  |  | 4.55
| C | 776 | Podlahy povlakové | [5 empty] | 0 | 0 |  | 0.033264
39 | C | 776511820RT2 | Odstranění PVC a koberců lepených s podložkou, včetně přebroušení povrchu |  | m2 | 18.7 | 0 | 21 | 0 | 0 | 0.001 | 0.0187 | RTS
|  |  | 18,70 | B04 |  | 18.7
40 | C | 776101101R00 | Vysávání podlah prům.vysavačem pod povlak.podlahy |  | m2 | 23.1 | 0 | 21 | 0 | 0 | 0 | 0 | RTS
|  |  | 4,30 | koupelna N05 |  | 4.3
|  |  | 18,80 | šatna + chodba N 09 |  | 18.8
41 | C | 7761 | Lepení podlah z PVC vč.materiálu |  | m2 | 27.48 | 0 | 21 | 0 | 0 | 0.00053 | 0.014564 | RTS
|  |  | 4,60 | N05 |  | 4.6
|  |  | 9,50*0,10 | sokl |  | 0.95
|  |  | 18,80 | N09 |  | 18.8
|  |  | (26,00+5,30)*0,10 | sokl |  | 3.13
42 | C | 776101115R00 | Vyrovnání podkladů samonivelační hmotou |  | m2 | 23.1 | 0 | 21 | 0 | 0 | 0 | 0 | RTS
|  |  | 4,30 | N05 |  | 4.3
|  |  | 18,80 | N09 |  | 18.8
43 | C | 998776201R00 | Přesun hmot pro podlahy povlakové, výšky do 6 m |  | % | 521.26 | 0 | 21 | 0 | 0 | 0 | 0 | RTS
| C | 781 | Obklady (keramické) | [5 empty] | 0 | 0 |  | 0.0054986
44 | C | 781101141R00 | Hydroizolační stěrka jednovrstvá pod obklady |  | m2 | 22.4 | 0 | 21 | 0 | 0 | 0 | 0 | RTS
|  |  | 22,40 | N06 |  | 22.4
45 | C | 781101210RT2 | Penetrace podkladu pod obklady |  | m2 | 22.4 | 0 | 21 | 0 | 0 | 0.00011 | 0.002464 | RTS
|  |  | 22,40 | N06 |  | 22.4
46 | C | 781210151R00 | Obkládání stěn obkl. pórovin. do tmele nad 330x600 |  | m2 | 22.4 | 0 | 21 | 0 | 0 | 0 | 0 | RTS
|  |  | 22,40 | N06 |  | 22.4
47 | C | 781497111RS1 | Lišta hliníková ukončovacích k obkladům |  | m | 13.84 | 0 | 21 | 0 | 0 | 0.0001 | 0.001384 | RTS
|  |  | 8,60+2,62*2 | lišta ukončovací ve styku obklad + PVC |  | 13.84
48 | C | 781497121RS6 | Lišta hliníková rohová k obkladům |  | m | 18.34 | 0 | 21 | 0 | 0 | 9e-05 | 0.0016506 | RTS
|  |  | 2,62*7 | N06 |  | 18.34
49 | C | 998781201R00 | Přesun hmot pro obklady keramické, výšky do 6 m |  | % | 346.05 | 0 | 21 | 0 | 0 | 0 | 0 | RTS
|  |  | 346,05 |  |  | 346.05
| C | 784 | Malby | [5 empty] | 0 | 0 |  | 0.15209
50 | C | 784115722R00 | Malba sádrokarton, barva, bez penetrace, 2x |  | m2 | 60.68 | 0 | 21 | 0 | 0 | 0.00034 | 0 | RTS
51 | C | 784111701R00 | Penetrace podkladu nátěrem sádrokarton 1x |  | m2 | 18.856 | 0 | 21 | 0 | 0 | 5e-05 | 0.0009428 | RTS
|  |  | 7,80*2,62-1,58 | 2,01 |  | 18.856
52 | C | 784111101R00 | Penetrace podkladu nátěrem 1 x |  | m2 | 215.742 | 0 | 21 | 0 | 0 | 0.0002 | 0.043148 | RTS
|  |  | 19,00+2,20+4,30+20,60+18,20 | stropy N15 |  | 64.3
|  |  | 19,50*2,62-(1,58+1,20*1,60) | 2,05 |  | 47.59
|  |  | 18,36*2,62-(1,58+1,20*1,60) | 2,04 |  | 44.6032
|  |  | 27,08*2,62-(1,58*3+1,20*1,6+18,56) | 2,01 |  | 45.7296
|  |  | 5,16*2,62 | 2,02 |  | 13.5192
53 | C | 784164112R00 | Malba univerzál., bílá, bez penetr. |  | m2 | 385.722 | 0 | 21 | 0 | 0 | 0.00028 | 0.108 | RTS
|  |  | 18,56+215,742+47,59+44,60+45,72+13,51 |  |  | 385.722
| C | 96 | Bourání konstrukcí | [5 empty] | 0 | 0 |  | 1.1506
54 | C | 968061125R00 | Vyvěšení dřevěných a plastových dveřních křídel pl. do 2 m2 |  | kus | 4 | 0 | 21 | 0 | 0 | 0 | 0 | RTS
|  |  | 4 |  |  | 4
55 | C | 968072455R00 | Vybourání kovových dveřních zárubní pl. do 2 m2 |  | m2 | 2 | 0 | 21 | 0 | 0 | 0.07717 | 0.07717 | RTS
|  |  | 2 |  |  | 2
56 | C | 962051115R00 | Bourání příček železobetonových tl. 10 cm |  | m2 | 3.406 | 0 | 21 | 0 | 0 | 0.16867 | 0.57449 | RTS
|  |  | 1,30*2,62 | B03 |  | 3.406
57 | C | 965081713RT2 | Bourání dlažeb keramických tl.10 mm, nad 1 m2 |  | m2 | 4.63 | 0 | 21 | 0 | 0 | 0.02 | 0.0926 | RTS
|  |  | 4,63 | B07 |  | 4.63
58 | C | 962036123R00 | Demontáž SDK příčky, 1x kov.kce., 1x opláštěné 15 mm |  | m2 | 17.947 | 0 | 21 | 0 | 0 | 0.02264 | 0.40632 | RTS
|  |  | (1,725+3,40+0,655+1,07)*2,62 | B11 |  | 17.947
| C | 97 | Prorážení otvorů a ostatní bourací práce | [5 empty] | 0 | 0 |  | 1.4983
59 | C | 970251100R00 | Řezání železobetonu hl. řezu 100 mm |  | m | 5.5 | 0 | 21 | 0 | 0 | 0.00046 | 0.0023 | RTS
|  |  | (0,80+2,10*2) | B02+B12 |  | 5.5
60 | C | 978059531R00 | Odsekání vnitřních obkladů stěn nad 2 m2 |  | m2 | 22 | 0 | 21 | 0 | 0 | 0.068 | 1.496 | RTS
|  |  | 20,5+1,50 | B07 |  | 22
| C | S | Přesuny sutí | [5 empty] | 0 | 0 |  | 0
64 | C | 979081111RT2 | Odvoz suti a vybour. hmot na skládku do 1 km |  | t | 2.56 | 0 | 21 | 0 | 0 | 0 | 0 | RTS
|  |  | 1,07+1,49 |  |  | 2.56
65 | C | 979082111R00 | Vnitrostaveništní doprava suti do 10 m |  | t | 2.56 | 0 | 21 | 0 | 0 | 0 | 0 | RTS
66 | C | 979095311R00 | Naložení a složení vybouraných hmot/konstrukcí |  | t | 2.56 | 0 | 21 | 0 | 0 | 0 | 0 | RTS
67 | C | 979082219R00 | Příplatek za dopravu suti po suchu za další 1 km |  | t | 76.8 | 0 | 21 | 0 | 0 | 0 | 0 | RTS
|  |  | 2,56*30 |  |  | 76.8
68 | C | 979999987R00 | Poplatek za recyklaci směsi suti betonu, cihel, tašek a ker.výrobků, kusovost nad 1600 cm2 (170107) |  | t | 2.56 | 0 | 21 | 0 | 0 | 0 | 0 | RTS
|  |  | 2,56 |  |  | 2.56
|  | M | [6 empty] | 0 | 0
| C | M65 | Elektroinstalace | [5 empty] | 0 | 0 |  | 0
61 | C | 6501 | Demontáž telefonu,osvětlení ke zpětné montáži |  | soubor | 1 | 0 | 21 | 0 | 0 | 0 | 0 | RTS
|  |  | 1 | B09 |  | 1
62 | C | 6502 | D+M elektrické topné rohože do tmelu |  | m2 | 4.3 | 0 | 21 | 0 | 0 | 0 | 0 | RTS
|  |  | 4,30 |  |  | 4.3
63 | C | 6503VD | Zpětná montáž telefonu |  | soubor | 1 | 0 | 21 | 0 | 0 | 0 | 0
|  |  | 1 |  |  | 1

## RR - ZTI VNITRNI - BYT C1
ROZPOČET
(nedílnou součástí je projektová dokumentace)
| Stavba : |  | UHK - REKONSTRUKCE IMOBILNÍCH BYTŮ B1,B3,C1 a C3 A PŘÍSTUPŮ PRO IMOBILNÍ PALACHOVÝCH KOLEJÍ
| Objekt : |  | UHK PALACHOVY KOLEJE, BYT C1
č.p. | P.č. | Číslo položky | Název položky | MJ | množství | cena / MJ | celkem (Kč)
|  | HSV | Práce a dodávky HSV
1 | Díl: | 1 | Bourací práce prostupy
2 |  |  | Bourací práce a zednické přípomoci zajistí stavba dle požadavku profese | kus | 1 | 0 | 0 | 1 | 0 | 0 | 0 | 0 | 0 | 0
3 |  |  | Jádrové vrtání do panelu (podlahy) d 150 mm, délky 250 mm | kus | 1 | 0 | 0
4 |  |  | Požární utěsnění prostupu pro potrubí HT DN50 | kus | 1 | 0 | 0
5 |  |  | Požární utěsnění prostupu pro potrubí HT DN110 | kus | 1 | 0 | 0
6 |  |  | Demontáž a likvidace stávajícího rozvodu ZTI (vodovod, kanalizace) | kpt | 1 | 0 | 0
7 |  | Celkem za | 1 Bourací práce prostupy |  |  |  | 0 |  | 0 | 0 | 0 | 0 | 0
8 |  | HSV | HSV Celkem |  |  |  | 0
9 |  | PSV | Práce a dodávky PSV
10 |  | 2 | Trubní vedení - vnitřní připojovací a stoupací gravitační kanalizace
11 |  |  | Potrubí kanalizační z PP hrdlové odpadní DN 40 | m | 1 | 0 | 0
12 |  |  | Potrubí kanalizační z PP hrdlové odpadní DN 50 | m | 4 | 0 | 0
13 |  |  | Potrubí kanalizační z PP hrdlové odpadní DN 100 | m | 6 | 0 | 0
14 |  |  | Zkouška těsnosti potrubí kanalizace vodou | m | 11 | 0 | 0
15 |  |  | Přesun hmot pro rozvody potrubí v objektech v do 12 m | % | 1 | 0 | 0
16 |  | Celkem za | 2 Trubní vedení - vnitřní připojovací a stoupací gravitační kanalizace |  |  |  | 0
17 |  | 3 | Trubní vedení - kanalizace tvarovky, armatury, výpustky
18 |  |  | Vyvedení a upevnění odpadních výpustek DN 40 | kus | 1 | 0 | 0
19 |  |  | Vyvedení a upevnění odpadních výpustek DN 50 | kus | 2 | 0 | 0
20 |  |  | Vyvedení a upevnění odpadních výpustek DN 100 | kus | 1 | 0 | 0
21 |  |  | Zápachová uzávěrka pro myčku HL405 | kus | 1 | 0 | 0
22 |  |  | Napojení na stávající rozvod | kus | 2 | 0 | 0
23 |  |  | Přesun hmot pro rozvody potrubí v objektech v do 12 m | % | 1 | 0 | 0
24 |  | Celkem za | 3 Trubní vedení - kanalizace tvarovky, armatury, výpustky |  |  |  | 0
25 |  | 4 | Trubní vedení - vnitřní rozvod studené vody a teplé vody
26 |  |  | Rozvody vody z plastů svařované polyfuzně do D 20 mm PN20 | m | 12 | 0 | 0
27 |  |  | Rozvody vody z plastů svařované polyfuzně do D 25 mm PN20 | m | 10 | 0 | 0
28 |  |  | Ochrana vodovodních trubek izolačními trubicemi | m | 22 | 0 | 0
29 |  |  | Zkouška těsnosti vodovodního potrubí | m | 22 | 0 | 0
30 |  |  | Proplach a dezinfekce vodovodního potrubí | m | 22 | 0 | 0
31 |  |  | Napojení na stávající rozvod | kus | 2 | 0 | 0
32 |  |  | Nosný systém potrubí, kotvení | kg | 3 | 0 | 0
33 |  |  | Přesun hmot pro rozvody potrubí v objektech v do 12 m | % | 1 | 0 | 0
34 |  | Celkem za | 4 Trubní vedení - vnitřní rozvod studené vody a teplé vody |  |  |  | 0
35 |  | 5 | Trubní vedení - vodovod armatury, zařízení
36 |  |  | D+M Ventil rohový RV15 s hadičkou | kus | 5 | 0 | 0
37 |  |  | Vyvední výpustku | kus | 8 | 0 | 0
38 |  |  | Nástěnka závitová K 247 pro baterii G 1/2 s jedním závitem | pár | 1 | 0 | 0
39 |  |  | Nástěnka závitová K 247 pro ventil G 1/2 s jedním závitem | kus | 5 | 0 | 0
40 |  |  | Přesun hmot pro armatury v objektech v do 12 m | % | 1 | 0 | 0
41 |  | Celkem za | 5 Trubní vedení - vodovod armatury, zařízení |  |  |  | 0
42 |  | 6 | Zařizovací předměty a vybavení - pro imobilní
43 |  |  | D+M Klozet keramický závěsný vč. sedátka, předstěnové instalace, zvukoizolační souprava, tlačítko, madla | kus | 1 | 0 | 0
44 |  |  | D+M Předstěnová instalace do SDK pro WC | kus | 1 | 0 | 0
45 |  |  | D+M Umyvadlo keramické připevněné na stěnu šrouby bílé | kus | 1 | 0 | 0
46 |  |  | D+M Předstěnová instalace do SDK pro umyvadlo | kus | 1 | 0 | 0
47 |  |  | D+M Baterie umyvadlové stojánkové klasické bez výpusti | kus | 1 | 0 | 0
48 |  |  | D+M Zápachová uzávěrka chrom vč. zátky umývadla | kus | 1 | 0 | 0
49 |  |  | D+M Sprchový kout, nerezový žlab, sifon, zástěna, sedátko, madla | kus | 1 | 0 | 0
50 |  |  | D+M Baterie nástěnná termoregulační sprchová páková s hadicí a sprchovou růžicí posuvnou na tyči | kus | 1 | 0 | 0
51 |  |  | D+M Předstěnová instalace do SDK pro sprchu | kus | 1 | 0 | 0
52 |  |  | Přesun hmot pro zařizovací předměty v objektech v do 12 m | % | 2.5 | 0 | 0
53 |  | Celkem za | 6 Zařizovací předměty a vybavení - pro imobilní |  |  |  | 0
54 |  | PSV | PSV Celkem |  |  |  | 0
55 | [6 empty] | 0
56
57 |  | NEDÍLNOU SOUČÁSTÍ VÝKAZU VÝMĚR / ROZPOČTU JE PROJEKTOVÁ DOKUMENTACE STAVBY.

## krycí list C3
Krycí list rozpočtu
Název stavby: |  | UHK - Palachovy koleje |  | Objednatel: |  |  | IČO/DIČ:
Druh stavby: |  | BYT C3 |  | Projektant: | Ing. Radek Vondra |  | IČO/DIČ:
Lokalita: |  | HRADEC KRÁLOVÉ |  | Zhotovitel: |  |  | IČO/DIČ:
Začátek výstavby: |  |  |  | Konec výstavby: |  |  | Položek: | 64
JKSO: |  |  |  | Zpracoval: |  |  | Datum:
Rozpočtové náklady v Kč
A | Základní rozpočtové náklady |  | B | Doplňkové náklady |  | C | Náklady na umístění stavby (NUS)
HSV | Dodávky | 0 | Práce přesčas |  | 0 | Zařízení staveniště |  | 0
| Montáž | 0 | Bez pevné podl. |  | 0 | Mimostav. doprava |  | 0
PSV | Dodávky | 0 | Kulturní památka |  | 0 | Územní vlivy |  | 0
| Montáž | 0 |  |  |  | Provozní vlivy |  | 0
"M" | Dodávky | 0 |  |  |  | Ostatní |  | 0
| Montáž | 0 |  |  |  | NUS z rozpočtu |  | 0
Ostatní materiál |  | 0
Přesun hmot a sutí |  | 0
ZRN celkem |  | 0 | DN celkem |  | 0 | NUS celkem |  | 0
|  |  | DN celkem z obj. |  | 0 | NUS celkem z obj. |  | 0
[6 empty] | VORN celkem |  | 0
[6 empty] | VORN celkem z obj. |  | 0
Základ 0% |  | 0
Základ 12% |  | 0 | DPH 12% |  | 0 | Celkem bez DPH |  | 0
Základ 21% |  | 0 | DPH 21% |  | 0 | Celkem včetně DPH |  | 0
Projektant |  |  | Objednatel |  |  | Zhotovitel
Datum, razítko a podpis |  |  | Datum, razítko a podpis |  |  | Datum, razítko a podpis
Poznámka:

## rozpočet C3
Stavební rozpočet
Název stavby: |  |  | UHK - Palachovy koleje |  | Doba výstavby: |  |  | Objednatel:
Druh stavby: |  |  | BYT C3 |  | Začátek výstavby: |  |  | Projektant:
Lokalita: |  |  | HRADEC KRÁLOVÉ |  | Konec výstavby: |  |  | Zhotovitel:
JKSO: |  |  |  |  | Zpracováno dne: |  |  | Zpracoval:
Č | Objekt | Kód | Zkrácený popis |  | MJ | Množství | Cena/MJ | Sazba DPH |  | Náklady (Kč) | Hmotnost (t) |  | Cenová
|  |  | Rozměry |  |  |  | (Kč) |  | Celkem | Celkem vč. DPH | Jednot. | Celkem | soustava
| C |  | REKONSTRUKCE BYTU C 1 | [5 empty] | 0 | 0 |  | 4.7243
|  | HSV | [6 empty] | 0 | 0
| C | 34 | Stěny a příčky | [5 empty] | 0 | 0 |  | 0.92854
1 | C | 342 | Zaslepení otvoru po dveřích SDK tl100mm |  | m2 | 2.1 | 0 | 21 | 0 | 0 | 0.03627 | 0.076167 | RTS
|  |  | 2,10 | N02 |  | 2.1
2 | C | 3462 | Přizdívka izolační z cihel plných, tloušťka 6,5 cm |  | m2 | 0.3005 | 0 | 21 | 0 | 0 | 0.22561 | 0.067796 | RTS
|  |  | (1,075+0,965*2)*0,10 | sprcha límec |  | 0.3005
3 | C | 342012223RT1 | Příčka SDK tl.100mm,ocel.kce,1x oplášť.,RBI 12,5mm, včetně výztužné podkonstrukce |  | m2 | 30.3396 | 0 | 21 | 0 | 0 | 0.02586 | 0.78458 | RTS
|  |  | (2,34+2,6+5+0,57+1,07)*2,62 | N03 |  | 30.3396
| C | 61 | Úprava povrchů vnitřní | [5 empty] | 0 | 0 |  | 0.04636
4 | C | 612425931RT2 | Omítka vápenná vnitřního ostění - štuková |  | m2 | 1.328 | 0 | 21 | 0 | 0 | 0.03491 | 0.04636 | RTS
| A | 62 | Úprava povrchů vnější | [5 empty] | 0 | 0 |  | 0
7 | A | 622481291R00 | Montáž výztužné lišty rohové vč.materiálu |  | m | 6.64 | 0 | 21 | 0 | 0 | 0 | 0 | RTS
|  |  | 2,62*2+1,40 | N08 |  | 6.64
| C | 64 | Výplně otvorů | [5 empty] | 0 | 0 |  | 0.01897
5 | C | 5535VD | Dveřní zárubeň protipožární U 100/800/1970/ |  | ks | 1 | 0 | 21 | 0 | 0 | 0 | 0
6 | C | 642942111R00 | Osazení zárubní dveřních ocelových, pl. do 2,5 m2 |  | kus | 1 | 0 | 21 | 0 | 0 | 0.01897 | 0.01897 | RTS
|  |  | 1 | NO1 |  | 1
7 | C | 999281108R00 | Přesun hmot pro opravy a údržbu do výšky 12 m |  | t | 0.97 | 0 | 21 | 0 | 0 | 0 | 0 | RTS
|  | PSV | [6 empty] | 0 | 0
| C | 711 | Izolace proti vodě | [5 empty] | 0 | 0 |  | 0.027254
8 | C | 711212002RT2 | Stěrka hydroizolační, vč. dodávky HI hmoty |  | m2 | 12.62 | 0 | 21 | 0 | 0 | 0.00473 | 0.027254 | RTS
|  |  | (2,30*1,50+1,07*0,96) | N05 koupelna |  | 4.4772
|  |  | (2,30*2+1,50*2+0,965)*0,15+ 3*2 | sokl |  | 8.14
9 | C | 998711201R00 | Přesun hmot pro izolace proti vodě, výšky do 6 m |  | % | 109.04 | 0 | 21 | 0 | 0 | 0 | 0 | RTS
|  |  | 109.04 |  |  | 109.04
| C | 721 | Vnitřní kanalizace | [5 empty] | 0 | 0 |  | 0.0009
10 | C | 721211591RT1 | Souprava izolační HL86 |  | kus | 1 | 0 | 21 | 0 | 0 | 0.00059 | 0.00059 | RTS
|  |  | 1 | N05 |  | 1
11 | C | 721211510R00 | Vpusť s mřížkou |  | kus | 1 | 0 | 21 | 0 | 0 | 0.00031 | 0.00031 | RTS
|  |  | 1 | N05 |  | 1
12 | C | 721-724VD | Rozvody kanalizace a vody |  | soubor | 1 | 0 | 21 | 0 | 0 | 0 | 0
13 | C | 998721201R00 | Přesun hmot pro vnitřní kanalizaci, výšky do 6 m |  | % | 29.56 | 0 | 21 | 0 | 0 | 0 | 0 | RTS
|  |  | 29,56 |  |  | 29.56
| C | 725 | Zařizovací předměty | [5 empty] | 0 | 0 |  | 0.09028
14 | C | 725290020RA0 | Demontáž umyvadla včetně baterie a konzol |  | kus | 1 | 0 | 21 | 0 | 0 | 0.03187 | 0.03187 | RTS
|  |  | 1 | b06 |  | 1
15 | C | 725110811R00 | Demontáž klozetů splachovacích |  | soubor | 1 | 0 | 21 | 0 | 0 | 0.01933 | 0.01933 | RTS
|  |  | 1 | B06 |  | 1
16 | C | 725210821R00 | Demontáž umyvadel bez výtokových armatur |  | soubor | 2 | 0 | 21 | 0 | 0 | 0.01946 | 0.03892 | RTS
|  |  | 2 | B06 |  | 2
17 | C | 7251VD | Demontáž drobných koupelnového zařízení |  | soubor | 1 | 0 | 21 | 0 | 0 | 0 | 0
|  |  | 1 | B06 |  | 1
19 | C | 725zařVD | Zařizovací předměty - dodávka a montáž - viz 01/Os |  | soubor | 1 | 0 | 21 | 0 | 0 | 0 | 0
| C | 766 | Konstrukce truhlářské | [5 empty] | 0 | 0 |  | 0.75325
20 | C | 766812840R00 | Demontáž kuchyňských linek do 2,4 m |  | kus | 1 | 0 | 21 | 0 | 0 | 0.174 | 0.174 | RTS
|  |  | 1 | B05 |  | 1
21 | C | 766825811R00 | Demontáž nábytku |  | kus | 6 | 0 | 21 | 0 | 0 | 0.0881 | 0.5286 | RTS
|  |  | 6 | B08 |  | 6
22 | C | 76601 | Demontáž dveří posuvných, 1kř. |  | kus | 1 | 0 | 21 | 0 | 0 | 0 | 0 | RTS
|  |  | 1 | B10 |  | 1
23 | C | 766661413R00 | Montáž dveří protipožár.1kř.do 80 cm |  | kus | 1 | 0 | 21 | 0 | 0 | 0 | 0 | RTS
|  |  | 1 | N01 |  | 1
24 | C | 766670011R00 | Montáž obložkové zárubně |  | kus | 1 | 0 | 21 | 0 | 0 | 2e-05 | 2e-05 | RTS
|  |  | 1 | N04 |  | 1
25 | C | 766666112R00 | Dodávka a montáž dveří posuvných, osazení závěsu, 1kř. 3/T |  | kus | 1 | 0 | 21 | 0 | 0 | 0 | 0 | RTS
|  |  | 1 | N04 |  | 1
26 | C | 766812114R00 | Dodávka a montáž kuchyňské linky dřevěné š.do 2,1m - včetně vybavení spotřebiči - výrobek č T/04 |  | kus | 1 | 0 | 21 | 0 | 0 | 0 | 0 | RTS
|  |  | 1 | N10 |  | 1
27 | C | 763612111RT1 | Montáž obložení stěn z desek lamino tl. do 18 mm, na sraz |  | m2 | 0.9 | 0 | 21 | 0 | 0 | 0.0007 | 0.00063 | RTS
|  |  | 1,20*0,75 | N17 |  | 0.9
28 | C | 61165603 | Dveře protipožární EI30 plné 1-křídlé 800 x 1970 mm fólie vč.příslušenství - 1/T |  | kus | 1 | 0 | 21 | 0 | 0 | 0.025 | 0.025 | RTS
|  |  | 1 | N01 |  | 1
29 | C | 61181154 | Zárubeň obložková š. 900 mm/ tl. stěny 65 - 140 mm- včetně povrchové úpravy nátěrem |  | kus | 1 | 0 | 21 | 0 | 0 | 0.025 | 0.025 | RTS
|  |  | 1 | N04 |  | 1
30 | C | 6113VD | Deska lamino vč.lemování |  | m2 | 0.9 | 0 | 21 | 0 | 0 | 0 | 0
|  |  | 1,20*0,75 | N17 |  | 0.9
31 | C | 998766201R00 | Přesun hmot pro truhlářské konstr., výšky do 6 m |  | % | 235.82 | 0 | 21 | 0 | 0 | 0 | 0 | RTS
| C | 767 | Konstrukce doplňkové stavební (zámečnické) | [5 empty] | 0 | 0 |  | 0.01898
32 | C | 767649194R00 | Montáž doplňků dveří, madla |  | kus | 2 | 0 | 21 | 0 | 0 | 2e-05 | 4e-05 | RTS
|  |  | 2 | N11 |  | 2
33 | C | 767995101R00 | Výroba a montáž kov. atypických konstr. do 5 kg nastavení noh postele vč.nátěru |  | kg | 48 | 0 | 21 | 0 | 0 | 6e-05 | 0.00288 | RTS
|  |  | 8,00*6 | N12 |  | 48
34 | C | 767995102R00 | Výroba a montáž kov. atypických konstr. do 10 kg nájezdový plech 01/Z |  | kg | 1 | 0 | 21 | 0 | 0 | 6e-05 | 6e-05 | RTS
|  |  | 1 |  |  | 1
35 | C | 5521 | Set upevnění madla HANDICAP |  | kus | 2 | 0 | 21 | 0 | 0 | 0.008 | 0.016 | RTS
|  |  | 2 | N11 |  | 2
36 | C | 998767201R00 | Přesun hmot pro zámečnické konstr., výšky do 6 m |  | % | 179.48 | 0 | 21 | 0 | 0 | 0 | 0 | RTS
|  |  | 179,48 |  |  | 179.48
| C | 771 | Podlahy z dlaždic | [5 empty] | 0 | 0 |  | 0
37 | C | 771101147R00 | Provedení bandáže koutů |  | m | 8.6 | 0 | 21 | 0 | 0 | 0 | 0 | RTS
|  |  | 8,60 | koupelna |  | 8.6
38 | C | 998771201R00 | Přesun hmot pro podlahy z dlaždic, výšky do 6 m |  | % | 4.55 | 0 | 21 | 0 | 0 | 0 | 0 | RTS
|  |  | 4,55 |  |  | 4.55
| C | 776 | Podlahy povlakové | [5 empty] | 0 | 0 |  | 0.033264
39 | C | 776511820RT2 | Odstranění PVC a koberců lepených s podložkou, včetně přebroušení povrchu |  | m2 | 18.7 | 0 | 21 | 0 | 0 | 0.001 | 0.0187 | RTS
|  |  | 18,70 | B04 |  | 18.7
40 | C | 776101101R00 | Vysávání podlah prům.vysavačem pod povlak.podlahy |  | m2 | 23.1 | 0 | 21 | 0 | 0 | 0 | 0 | RTS
|  |  | 4,30 | koupelna N05 |  | 4.3
|  |  | 18,80 | šatna + chodba N 09 |  | 18.8
41 | C | 7761 | Lepení podlah z PVC vč.materiálu |  | m2 | 27.48 | 0 | 21 | 0 | 0 | 0.00053 | 0.014564 | RTS
|  |  | 4,60 | N05 |  | 4.6
|  |  | 9,50*0,10 | sokl |  | 0.95
|  |  | 18,80 | N09 |  | 18.8
|  |  | (26,00+5,30)*0,10 | sokl |  | 3.13
42 | C | 776101115R00 | Vyrovnání podkladů samonivelační hmotou |  | m2 | 23.1 | 0 | 21 | 0 | 0 | 0 | 0 | RTS
|  |  | 4,30 | N05 |  | 4.3
|  |  | 18,80 | N09 |  | 18.8
43 | C | 998776201R00 | Přesun hmot pro podlahy povlakové, výšky do 6 m |  | % | 521.26 | 0 | 21 | 0 | 0 | 0 | 0 | RTS
| C | 781 | Obklady (keramické) | [5 empty] | 0 | 0 |  | 0.0054986
44 | C | 781101141R00 | Hydroizolační stěrka jednovrstvá pod obklady |  | m2 | 22.4 | 0 | 21 | 0 | 0 | 0 | 0 | RTS
|  |  | 22,40 | N06 |  | 22.4
45 | C | 781101210RT2 | Penetrace podkladu pod obklady |  | m2 | 22.4 | 0 | 21 | 0 | 0 | 0.00011 | 0.002464 | RTS
|  |  | 22,40 | N06 |  | 22.4
46 | C | 781210151R00 | Obkládání stěn obkl. pórovin. do tmele nad 330x600 |  | m2 | 22.4 | 0 | 21 | 0 | 0 | 0 | 0 | RTS
|  |  | 22,40 | N06 |  | 22.4
47 | C | 781497111RS1 | Lišta hliníková ukončovacích k obkladům |  | m | 13.84 | 0 | 21 | 0 | 0 | 0.0001 | 0.001384 | RTS
|  |  | 8,60+2,62*2 | lišta ukončovací ve styku obklad + PVC |  | 13.84
48 | C | 781497121RS6 | Lišta hliníková rohová k obkladům |  | m | 18.34 | 0 | 21 | 0 | 0 | 9e-05 | 0.0016506 | RTS
|  |  | 2,62*7 | N06 |  | 18.34
49 | C | 998781201R00 | Přesun hmot pro obklady keramické, výšky do 6 m |  | % | 346.05 | 0 | 21 | 0 | 0 | 0 | 0 | RTS
|  |  | 346,05 |  |  | 346.05
| C | 784 | Malby | [5 empty] | 0 | 0 |  | 0.15209
50 | C | 784115722R00 | Malba sádrokarton, barva, bez penetrace, 2x |  | m2 | 60.68 | 0 | 21 | 0 | 0 | 0.00034 | 0 | RTS
51 | C | 784111701R00 | Penetrace podkladu nátěrem sádrokarton 1x |  | m2 | 18.856 | 0 | 21 | 0 | 0 | 5e-05 | 0.0009428 | RTS
|  |  | 7,80*2,62-1,58 | 2,01 |  | 18.856
52 | C | 784111101R00 | Penetrace podkladu nátěrem 1 x |  | m2 | 215.742 | 0 | 21 | 0 | 0 | 0.0002 | 0.043148 | RTS
|  |  | 19,00+2,20+4,30+20,60+18,20 | stropy N15 |  | 64.3
|  |  | 19,50*2,62-(1,58+1,20*1,60) | 2,05 |  | 47.59
|  |  | 18,36*2,62-(1,58+1,20*1,60) | 2,04 |  | 44.6032
|  |  | 27,08*2,62-(1,58*3+1,20*1,6+18,56) | 2,01 |  | 45.7296
|  |  | 5,16*2,62 | 2,02 |  | 13.5192
53 | C | 784164112R00 | Malba univerzál., bílá, bez penetr. |  | m2 | 385.722 | 0 | 21 | 0 | 0 | 0.00028 | 0.108 | RTS
|  |  | 18,56+215,742+47,59+44,60+45,72+13,51 |  |  | 385.722
| C | 96 | Bourání konstrukcí | [5 empty] | 0 | 0 |  | 1.1506
54 | C | 968061125R00 | Vyvěšení dřevěných a plastových dveřních křídel pl. do 2 m2 |  | kus | 4 | 0 | 21 | 0 | 0 | 0 | 0 | RTS
|  |  | 4 |  |  | 4
55 | C | 968072455R00 | Vybourání kovových dveřních zárubní pl. do 2 m2 |  | m2 | 2 | 0 | 21 | 0 | 0 | 0.07717 | 0.07717 | RTS
|  |  | 2 |  |  | 2
56 | C | 962051115R00 | Bourání příček železobetonových tl. 10 cm |  | m2 | 3.406 | 0 | 21 | 0 | 0 | 0.16867 | 0.57449 | RTS
|  |  | 1,30*2,62 | B03 |  | 3.406
57 | C | 965081713RT2 | Bourání dlažeb keramických tl.10 mm, nad 1 m2 |  | m2 | 4.63 | 0 | 21 | 0 | 0 | 0.02 | 0.0926 | RTS
|  |  | 4,63 | B07 |  | 4.63
58 | C | 962036123R00 | Demontáž SDK příčky, 1x kov.kce., 1x opláštěné 15 mm |  | m2 | 17.947 | 0 | 21 | 0 | 0 | 0.02264 | 0.40632 | RTS
|  |  | (1,725+3,40+0,655+1,07)*2,62 | B11 |  | 17.947
| C | 97 | Prorážení otvorů a ostatní bourací práce | [5 empty] | 0 | 0 |  | 1.4983
59 | C | 970251100R00 | Řezání železobetonu hl. řezu 100 mm |  | m | 5.5 | 0 | 21 | 0 | 0 | 0.00046 | 0.0023 | RTS
|  |  | (0,80+2,10*2) | B02+B12 |  | 5.5
60 | C | 978059531R00 | Odsekání vnitřních obkladů stěn nad 2 m2 |  | m2 | 22 | 0 | 21 | 0 | 0 | 0.068 | 1.496 | RTS
|  |  | 20,5+1,50 | B07 |  | 22
| C | S | Přesuny sutí | [5 empty] | 0 | 0 |  | 0
64 | C | 979081111RT2 | Odvoz suti a vybour. hmot na skládku do 1 km |  | t | 2.56 | 0 | 21 | 0 | 0 | 0 | 0 | RTS
|  |  | 1,07+1,49 |  |  | 2.56
65 | C | 979082111R00 | Vnitrostaveništní doprava suti do 10 m |  | t | 2.56 | 0 | 21 | 0 | 0 | 0 | 0 | RTS
66 | C | 979095311R00 | Naložení a složení vybouraných hmot/konstrukcí |  | t | 2.56 | 0 | 21 | 0 | 0 | 0 | 0 | RTS
67 | C | 979082219R00 | Příplatek za dopravu suti po suchu za další 1 km |  | t | 76.8 | 0 | 21 | 0 | 0 | 0 | 0 | RTS
|  |  | 2,56*30 |  |  | 76.8
68 | C | 979999987R00 | Poplatek za recyklaci směsi suti betonu, cihel, tašek a ker.výrobků, kusovost nad 1600 cm2 (170107) |  | t | 2.56 | 0 | 21 | 0 | 0 | 0 | 0 | RTS
|  |  | 2,56 |  |  | 2.56
|  | M | [6 empty] | 0 | 0
| C | M65 | Elektroinstalace | [5 empty] | 0 | 0 |  | 0
61 | C | 6501 | Demontáž telefonu,osvětlení ke zpětné montáži |  | soubor | 1 | 0 | 21 | 0 | 0 | 0 | 0 | RTS
|  |  | 1 | B09 |  | 1
62 | C | 6502 | D+M elektrické topné rohože do tmelu |  | m2 | 4.3 | 0 | 21 | 0 | 0 | 0 | 0 | RTS
|  |  | 4,30 |  |  | 4.3
63 | C | 6503VD | Zpětná montáž telefonu |  | soubor | 1 | 0 | 21 | 0 | 0 | 0 | 0
|  |  | 1 |  |  | 1

## RR - ZTI VNITRNI - BYT C3
ROZPOČET
(nedílnou součástí je projektová dokumentace)
| Stavba : |  | UHK - REKONSTRUKCE IMOBILNÍCH BYTŮ B1,B3,C1 a C3 A PŘÍSTUPŮ PRO IMOBILNÍ PALACHOVÝCH KOLEJÍ
| Objekt : |  | UHK PALACHOVY KOLEJE, BYT C3
č.p. | P.č. | Číslo položky | Název položky | MJ | množství | cena / MJ | celkem (Kč)
|  | HSV | Práce a dodávky HSV
1 | Díl: | 1 | Bourací práce prostupy
2 |  |  | Bourací práce a zednické přípomoci zajistí stavba dle požadavku profese | kus | 1 | 0 | 0 | 1 | 0 | 0 | 0 | 0 | 0 | 0
3 |  |  | Jádrové vrtání do panelu (podlahy) d 150 mm, délky 250 mm | kus | 1 | 0 | 0
4 |  |  | Požární utěsnění prostupu pro potrubí HT DN50 | kus | 1 | 0 | 0
5 |  |  | Požární utěsnění prostupu pro potrubí HT DN110 | kus | 1 | 0 | 0
6 |  |  | Demontáž a likvidace stávajícího rozvodu ZTI (vodovod, kanalizace) | kpt | 1 | 0 | 0
7 |  | Celkem za | 1 Bourací práce prostupy |  |  |  | 0 |  | 0 | 0 | 0 | 0 | 0
8 |  | HSV | HSV Celkem |  |  |  | 0
9 |  | PSV | Práce a dodávky PSV
10 |  | 2 | Trubní vedení - vnitřní připojovací a stoupací gravitační kanalizace
11 |  |  | Potrubí kanalizační z PP hrdlové odpadní DN 40 | m | 1 | 0 | 0
12 |  |  | Potrubí kanalizační z PP hrdlové odpadní DN 50 | m | 4 | 0 | 0
13 |  |  | Potrubí kanalizační z PP hrdlové odpadní DN 100 | m | 6 | 0 | 0
14 |  |  | Zkouška těsnosti potrubí kanalizace vodou | m | 11 | 0 | 0
15 |  |  | Přesun hmot pro rozvody potrubí v objektech v do 12 m | % | 1 | 0 | 0
16 |  | Celkem za | 2 Trubní vedení - vnitřní připojovací a stoupací gravitační kanalizace |  |  |  | 0
17 |  | 3 | Trubní vedení - kanalizace tvarovky, armatury, výpustky
18 |  |  | Vyvedení a upevnění odpadních výpustek DN 40 | kus | 1 | 0 | 0
19 |  |  | Vyvedení a upevnění odpadních výpustek DN 50 | kus | 2 | 0 | 0
20 |  |  | Vyvedení a upevnění odpadních výpustek DN 100 | kus | 1 | 0 | 0
21 |  |  | Zápachová uzávěrka pro myčku HL405 | kus | 1 | 0 | 0
22 |  |  | Napojení na stávající rozvod | kus | 2 | 0 | 0
23 |  |  | Přesun hmot pro rozvody potrubí v objektech v do 12 m | % | 1 | 0 | 0
24 |  | Celkem za | 3 Trubní vedení - kanalizace tvarovky, armatury, výpustky |  |  |  | 0
25 |  | 4 | Trubní vedení - vnitřní rozvod studené vody a teplé vody
26 |  |  | Rozvody vody z plastů svařované polyfuzně do D 20 mm PN20 | m | 12 | 0 | 0
27 |  |  | Rozvody vody z plastů svařované polyfuzně do D 25 mm PN20 | m | 10 | 0 | 0
28 |  |  | Ochrana vodovodních trubek izolačními trubicemi | m | 22 | 0 | 0
29 |  |  | Zkouška těsnosti vodovodního potrubí | m | 22 | 0 | 0
30 |  |  | Proplach a dezinfekce vodovodního potrubí | m | 22 | 0 | 0
31 |  |  | Napojení na stávající rozvod | kus | 2 | 0 | 0
32 |  |  | Nosný systém potrubí, kotvení | kg | 3 | 0 | 0
33 |  |  | Přesun hmot pro rozvody potrubí v objektech v do 12 m | % | 1 | 0 | 0
34 |  | Celkem za | 4 Trubní vedení - vnitřní rozvod studené vody a teplé vody |  |  |  | 0
35 |  | 5 | Trubní vedení - vodovod armatury, zařízení
36 |  |  | D+M Ventil rohový RV15 s hadičkou | kus | 5 | 0 | 0
37 |  |  | Vyvední výpustku | kus | 8 | 0 | 0
38 |  |  | Nástěnka závitová K 247 pro baterii G 1/2 s jedním závitem | pár | 1 | 0 | 0
39 |  |  | Nástěnka závitová K 247 pro ventil G 1/2 s jedním závitem | kus | 5 | 0 | 0
40 |  |  | Přesun hmot pro armatury v objektech v do 12 m | % | 1 | 0 | 0
41 |  | Celkem za | 5 Trubní vedení - vodovod armatury, zařízení |  |  |  | 0
42 |  | 6 | Zařizovací předměty a vybavení - pro imobilní
43 |  |  | D+M Klozet keramický závěsný vč. sedátka, předstěnové instalace, zvukoizolační souprava, tlačítko, madla | kus | 1 | 0 | 0
44 |  |  | D+M Předstěnová instalace do SDK pro WC | kus | 1 | 0 | 0
45 |  |  | D+M Umyvadlo keramické připevněné na stěnu šrouby bílé | kus | 1 | 0 | 0
46 |  |  | D+M Předstěnová instalace do SDK pro umyvadlo | kus | 1 | 0 | 0
47 |  |  | D+M Baterie umyvadlové stojánkové klasické bez výpusti | kus | 1 | 0 | 0
48 |  |  | D+M Zápachová uzávěrka chrom vč. zátky umývadla | kus | 1 | 0 | 0
49 |  |  | D+M Sprchový kout, nerezový žlab, sifon, zástěna, sedátko, madla | kus | 1 | 0 | 0
50 |  |  | D+M Baterie nástěnná termoregulační sprchová páková s hadicí a sprchovou růžicí posuvnou na tyči | kus | 1 | 0 | 0
51 |  |  | D+M Předstěnová instalace do SDK pro sprchu | kus | 1 | 0 | 0
52 |  |  | Přesun hmot pro zařizovací předměty v objektech v do 12 m | % | 2.5 | 0 | 0
53 |  | Celkem za | 6 Zařizovací předměty a vybavení - pro imobilní |  |  |  | 0
54 |  | PSV | PSV Celkem |  |  |  | 0
55 | [6 empty] | 0
56
57 |  | NEDÍLNOU SOUČÁSTÍ VÝKAZU VÝMĚR / ROZPOČTU JE PROJEKTOVÁ DOKUMENTACE STAVBY.

## SO 05 SILNOPROUD
Krycí list rozpočtu
Název stavby: |  | UHK - Palachovy koleje |  | Objednatel: |  |  | IČO/DIČ:
Druh stavby: |  | SILNOPROUD |  | Projektant: | Ing. Radek Vondra |  | IČO/DIČ:
Lokalita: |  | Hradec Králové |  | Zhotovitel: |  |  | IČO/DIČ:
Začátek výstavby: |  |  |  | Konec výstavby: |  |  | Položek: | 1
JKSO: |  |  |  | Zpracoval: |  |  | Datum:
Rozpočtové náklady v Kč
A | Základní rozpočtové náklady |  | B | Doplňkové náklady |  | C | Náklady na umístění stavby (NUS)
HSV | Dodávky | 0 | Práce přesčas |  | 0 | Zařízení staveniště |  | 0
| Montáž | 0 | Bez pevné podl. |  | 0 | Mimostav. doprava |  | 0
PSV | Dodávky | 0 | Kulturní památka |  | 0 | Územní vlivy |  | 0
| Montáž | 0 |  |  |  | Provozní vlivy |  | 0
"M" | Dodávky | 0 |  |  |  | Ostatní |  | 0
| Montáž | 0 |  |  |  | NUS z rozpočtu |  | 0
Ostatní materiál |  | 0
Přesun hmot a sutí |  | 0
ZRN celkem |  | 0 | DN celkem |  | 0 | NUS celkem |  | 0
|  |  | DN celkem z obj. |  | 0 | NUS celkem z obj. |  | 0
[6 empty] | VORN celkem |  | 0
[6 empty] | VORN celkem z obj. |  | 0
Základ 0% |  | 0
Základ 12% |  | 0 | DPH 12% |  | 0 | Celkem bez DPH |  | 0
Základ 21% |  | 0 | DPH 21% |  | 0 | Celkem včetně DPH |  | 0
Projektant |  |  | Objednatel |  |  | Zhotovitel
Datum, razítko a podpis |  |  | Datum, razítko a podpis |  |  | Datum, razítko a podpis
Poznámka:

## rozpočet 5 silno
Stavební rozpočet
Název stavby: |  |  | UHK - Palachovy koleje |  |  |  | Doba výstavby: |  |  | Objednatel:
Druh stavby: |  |  | SILNOPROUD |  |  |  | Začátek výstavby: |  |  | Projektant:
Lokalita: |  |  | Hradec Králové |  |  |  | Konec výstavby: |  |  | Zhotovitel:
JKSO: | [6 empty] | Zpracováno dne: |  |  | Zpracoval:
Č | Objekt | Kód | Zkrácený popis | MJ | Množství | Cena/MJ | Sazba DPH | Náklady (Kč) |  |  | Náklady (Kč) | Hmotnost (t) |  | Cenová
|  |  | Rozměry |  |  | (Kč) |  | Dodávka | Montáž | Celkem | Celkem vč. DPH | Jednot. | Celkem | soustava
|  | M65001 | Vedení elektroinstalační |  |  |  |  | 0 | 0 | 0 | 0 |  | 0
1 |  | 6504VD | Silnoproud dle CN | soubor | 1 | 0 | 21 | 0 | 0 | 0 | 0 | 0 | 0
[8 empty] | Celkem: |  | 0 | 0
Poznámka:

## Rekapit RR - Rek.imobilních bj.
Rozpočet akce | " UHK Palachovy koleje, č.p. 1129 - 1135 a 1289 " REKONSTRUKCE IMOBILNÍCH BYTŮ B1, B3, C1 a C3 A PŘÍSTUPŮ PRO IMOBILNÍ DO PALACHOVÝCH KOLEJÍ
SO.01 REKONSTRUKCE VSTUPŮ SEKCE B a C SO.02 REKONSTRUKCE VRÁTNICE SO.03 REKONSTRUKCE BYTŮ B1, B3, C1, C3 k.ú. Nový Hradec Králové (647187), Česká republika
( Výkaz výměr akce ) | Část: D.1.4.g) - ZAŘÍZENÍ SILNOPROUDÉ ELEKTROTECHNIKY VČ. BLESKOSVODU
[7 empty] | Do rozpočtu cenu DPS: | 0
Datum: 15.04.2024 |  |  | Vyhotovil: |  | Ing. Radko Vondra |  | Výkaz výměr: | 0
Archivní číslo: |  |  | Sazba za hodinu:
Kontroloval: | Ing. Radko Vondra |  | Cenová úroveň :
ZÁKLADNÍ NÁKLADY:
1. Dodávky celkem : |  |  |  | 0 |  | Kč
2. Doprava (4%) a přesun (2%) dodávek : |  |  | 6% | 0 |  | Kč
3. Montážní materiál : |  |  |  | 0 |  | Kč
4. Montážní práce : |  |  |  | 0 |  | Kč
5. Zemní práce : |  |  |  | 0 |  | Kč
MEZISOUČET 1 |  |  |  | 0 |  | Kč
PPP z montáží : |  |  | 6% | 0 |  | Kč
PPP ze ZP : |  |  | 1.5% | 0 |  | Kč
MEZISOUČET 2 |  |  |  | 0 |  | Kč
Zhotovení dokumentace SKP: |  |  | 1.5% | 0 |  | Kč
Nepředvidatelné práce, rizika : |  |  | 2.5% | 0 |  | Kč
ZÁKLADNÍ NÁKLADY CELKEM |  |  |  | 0 |  | Kč
VEDLEJŠÍ NÁKLADY
Zařízení staveniště a mimostaveništní doprava (ZS+MD) : |  |  | 1.8% | 0 |  | Kč
Provozní vlivy : |  |  | 2.5% | 0 |  | Kč
VEDLEJŠÍ NÁKLADY CELKEM |  |  |  | 0 |  | Kč
Kompletační činnost : |  |  | 1.8% | 0 |  | Kč
NÁKLADY CELKEM /bez DPH/ |  |  |  | 0 |  | Kč |  |  | 0
|  | DPH v % : | 0% | 0 |  | Kč
|  | DPH v % : | 21% | 0 |  | Kč
NÁKLADY CELKEM /s DPH 21%/ |  |  |  | 0 |  | Kč

## RR - Rekonstr. imobilních bj.
řádek |  | Výkaz výměr: " UHK Palachovy koleje, č.p. 1129 - 1135 a 1289 " REKONSTRUKCE IMOBILNÍCH BYTŮ B1, B3, C1 a C3 A PŘÍSTUPŮ PRO IMOBILNÍ DO PALACHOVÝCH KOLEJÍ | [9 empty] | Rozpočet: | 1 |  | 1
|  | SO.01 REKONSTRUKCE VSTUPŮ SEKCE B a C SO.02 REKONSTRUKCE VRÁTNICE SO.03 REKONSTRUKCE BYTŮ B1, B3, C1, C3 | [9 empty] | Výkaz výměr: | 0
|  |  | měrné jednotky | počet jednotek "A" + "B" | Cena za jednotku | Souhr materiál | Montáž za jednotku | Souhrn montáž | Souhrn za celek | POZNÁMKA: | jednotková cena materiálu | násobitel jedn. ceny mater. | jednotková cena montáže | změřená výměra | násobitel výměry
1
2 | K | INSTALACE - Rekonstrukce imobilních bytů a přístupů pro imobilní osoby
3
4 |  | KABELY - VODIČE
5 |  | Kabel CYKY-J3x2,5 | m | 30 | 0 | 0 |  |  | 0 |  | 28 |  | 0
6 |  | Kabel CYKY-J3x1,5 | m | 72 | 0 | 0 |  |  | 0 |  | 22 |  | 0
7 |  | Kabel CYKY-O2x1,5 | m | 10 | 0 | 0 |  |  | 0 |  | 20 |  | 0
8 |  | Vodič CYY2,5mm2 / ZŽ pro ochranné pospojení v sociálních prostorách | m | 20 | 0 | 0 |  |  | 0 |  | 12 |  | 0
9
10 |  | KRABICE - SVORKY
11 |  | SVORKY BEZŠROUBOVÉ 1-2,5MM2 (SET = 50ks)) | set | 1 | 0 | 0 |  |  | 0 |  | 175 |  | 0
12 |  | Krabice rozbočná s víčkem - přisazená IP44 / 4 vývody | ks | 7 | 0 | 0 |  |  | 0 |  | 48.1 |  | 0
13 |  | Krabice lištová přístrojová | ks | 4 | 0 | 0 |  |  | 0 |  | 28.5 |  | 0
14 |  | Krabice lištová-hluboká KPR, do SDK | ks | 26 | 0 | 0 |  |  | 0 |  | 50.68 |  | 0
15
16 |  | ZÁSUVKY
17 |  | Zásuvka do krabice pod omítku 230V, 16A, 2P+PE, IP20 - bílá | ks | 16 | 0 | 0 |  |  | 0 |  | 145 |  | 0
18 |  | Zásuvka do lištové krabice 230V, 16A, 2x 2P+PE, IP20 - bílá | ks | 4 | 0 | 0 |  |  | 0 |  | 165 |  | 0
19
20 |  | SPÍNAČE
21 |  | OVLADAČ 1/0 pod omítku - IP20 | ks | 4 | 0 | 0 |  |  | 0 |  | 85 |  | 0
22 |  | SPÍNAČ řazení č.1 pod omítku - IP20 | ks | 4 | 0 | 0 |  |  | 0 |  | 110 |  | 0
23 |  | SPÍNAČ řazení č.5 pod omítku - IP20 | ks | 4 | 0 | 0 |  |  | 0 |  | 125 |  | 0
24
25 |  | SVÍTIDLA
26 |  | Svítidlo interiérové přisazené kulaté pr. 255mm, 1xE27 (14W), IP44, s matovým skleněným stínítkem | ks | 16 | 0 | 0 |  |  | 0 |  | 850 |  | 0
27 |  | Světelný zdroj E27/LED (14W) | ks | 16 | 0 | 0 |  |  | 0 |  | 94 |  | 0
28
29 |  | ELEKTROINSTALAČNÍ LIŠTY A KANÁLY
30 |  | Elektroinstalační lišta LH20X20 | m | 24 | 0 | 0 |  |  | 0 |  | 54 |  | 0
31 |  | Hmoždinky M8 s vruty | ks | 100 | 0 | 0 |  |  | 0 |  | 4.5 |  | 0
32 |  | Doplňky pro lišty (rohy, kryty) | set | 2 | 0 | 0 |  |  | 0 |  | 230 |  | 0
33
34 |  | OSTATNÍ MATERIÁL
35 |  | Sádra stavební 20 kg | kg | 20 | 0 | 0 |  |  | 0 |  | 14.5 |  | 0
36
37 |  | MONTÁŽNÍ PRÁCE BEZ MATERIÁLU
38 |  | Ukončení vodičů v rozvaděči (vodiče do 6 mm2) | ks | 8 |  |  | 0 | 0 | 0 |  | 0 |  | 6.8
39 |  | Ukončení vodičů v rozbočných krabicích (vodiče do 6 mm2) | ks | 4 |  |  | 0 | 0 | 0 |  | 0 |  | 5.6
40 |  | Ukončení vodičů ve svítidlech (vodiče do 6 mm2) | ks | 48 |  |  | 0 | 0 | 0 |  | 0 |  | 6.5
41 |  | MONTÁŽE - Demontáže dotčených rozvodů NN v rekonstruovaných sociálkách (bj. B1, B3, C1, C3 á 2,5NH) | hod | 10 |  |  | 0 | 0 | 0 |  | 0 |  | 450
42 |  | Napojení kabelů na stávající rozvod 230/10A (z místa vedle automatických dveří v sekci B a C á 4,0NH) | hod | 8 |  |  | 0 | 0 | 0 |  | 0 |  | 450
43 |  | Stavební přípomoce ve stavebních konstrukcích (6 prostorů á 3,0NH) | NH | 18 |  |  | 0 | 0 | 0 |  | 0 |  | 450
44 |  | MONTÁŽE - Montážní práce bez rozlišení (7 prostorů á 2lidi á 5,0NH=70NH) | NH | 70 |  |  | 0 | 0 | 0 |  | 0 |  | 450
45
46 |  | SPOLEČNÉ NÁKLADY A REŽIE
47 |  | Inženýrská činnost hlavního zhotovitele a koordinace při provádění (7 prostorů á 2,5 NH-GD = 7 prostorů á 2,5NH + 25%) (NH-GD = NH*1,2) | NH-GD | 21 |  |  | 0 | 0 | 0 |  | 0 |  | 450
48 |  | Autorský občasný dozor GP a technická koordinace při provádění (7 prostory á 3,0NH-GP = 7 prostorů á 3,0NH+30%) (NH-GP = NH*1,35) | NH-GP | 27.3 |  |  | 0 | 0 | 0 |  | 0 |  | 450
49 |  | Cestovné k občasnému AD pro GP a technické koordinace při provádění (5xKD á 2x10km) | km | 100 | 0 | 0 |  |  | 0 |  | 15 |  | 0
50 |  | Výchozí revize elektrického zařízení vč. cestovného (7 prostorů á 1,5NH-RT = 7 prostorů á 1,5NH+20%) (NH-GP = NH*1,40) | NH-RT | 12.6 |  |  | 0 | 0 | 0 |  | 0 |  | 450
51 |  | Spolupráce zhotovitele s RT při výchozí revizi elektrického zařízení (7 prostorů á 1,0NH) | NH | 7 |  |  | 0 | 0 | 0 |  | 0 |  | 450
52 |  | Manipulace, doprava a uložení odpadů dle vyhlášky o odpadech (7 prostorů á 0,5set) | set | 3.5 | 0 | 0 | 0 | 0 | 0 |  | 400 |  | 350
53 |  | Podružný montážní materiál x% | prc | 0 | 0 | 0 |  |  | 0
54
55 | ΣK | INSTALACE celkem - Rekonstrukce imobilních bytů a přístupů pro imobilní osoby |  |  |  | 0 |  | 0 | 0

## SO 06 SLABOPROUD
Krycí list rozpočtu
Název stavby: |  | UHK - Palachovy koleje |  | Objednatel: |  |  | IČO/DIČ:
Druh stavby: |  | SLABOPROUD |  | Projektant: | Ing. Radek Vondra |  | IČO/DIČ:
Lokalita: |  | Hradec Králové |  | Zhotovitel: |  |  | IČO/DIČ:
Začátek výstavby: |  |  |  | Konec výstavby: |  |  | Položek: | 3
JKSO: |  |  |  | Zpracoval: |  |  | Datum:
Rozpočtové náklady v Kč
A | Základní rozpočtové náklady |  | B | Doplňkové náklady |  | C | Náklady na umístění stavby (NUS)
HSV | Dodávky | 0 | Práce přesčas |  | 0 | Zařízení staveniště |  | 0
| Montáž | 0 | Bez pevné podl. |  | 0 | Mimostav. doprava |  | 0
PSV | Dodávky | 0 | Kulturní památka |  | 0 | Územní vlivy |  | 0
| Montáž | 0 |  |  |  | Provozní vlivy |  | 0
"M" | Dodávky | 0 |  |  |  | Ostatní |  | 0
| Montáž | 0 |  |  |  | NUS z rozpočtu |  | 0
Ostatní materiál |  | 0
Přesun hmot a sutí |  | 0
ZRN celkem |  | 0 | DN celkem |  | 0 | NUS celkem |  | 0
|  |  | DN celkem z obj. |  | 0 | NUS celkem z obj. |  | 0
[6 empty] | VORN celkem |  | 0
[6 empty] | VORN celkem z obj. |  | 0
Základ 0% |  | 0
Základ 12% |  | 0 | DPH 12% |  | 0 | Celkem bez DPH
Základ 21% |  | 0 | DPH 21% |  | 0 | Celkem včetně DPH |  | 0
Projektant |  |  | Objednatel |  |  | Zhotovitel
Datum, razítko a podpis |  |  | Datum, razítko a podpis |  |  | Datum, razítko a podpis
Poznámka:

## rozpočet 6 slab
Rozpočet - slaboproud
Název stavby: |  |  | UHK - Palachovy koleje |  |  | Doba výstavby: |  |  | Objednatel:
Druh stavby: | [5 empty] | Začátek výstavby: |  |  | Projektant:
Lokalita: |  |  | Hradec Králové |  |  | Konec výstavby: |  |  | Zhotovitel:
JKSO: | [5 empty] | Zpracováno dne: |  |  | Zpracoval:
Č | Objekt | Kód | Zkrácený popis | MJ | Množství | Cena/MJ | Sazba DPH | Náklady (Kč) |  |  | Náklady (Kč) | Hmotnost (t) |  | Cenová
|  |  | Rozměry |  |  | (Kč) |  | Dodávka | Montáž | Celkem | Celkem vč. DPH | Jednot. | Celkem | soustava
|  | 6 | Úpravy povrchů,podlahy a osazování výplní otvorů |  |  |  |  | 0 | 0 | 0 | 0 |  | 0
1 |  | 6505VD | Slaboproud SUTERÉN dle CN | soubor | 1 | 0 | 21 | 0 | 0 | 0 | 0 | 0 | 0
2 |  | 6506VD | Slabuproud dle CN - VRÁTNICE | soubor | 1 | 0 | 21 | 0 | 0 | 0 | 0 | 0 | 0
3 |  | 6507VD | PŘIVOLÁVACÍ SYSTÉM PRO IMOBILNÍ UBYTOVACÍ JEDNOTKY | soubor | 1 | 0 | 21 | 0 | 0 | 0 | 0 | 0 | 0
[8 empty] | Celkem: |  | 0 | 0
Poznámka:

## Kalkulace Suterén
24_7966 UHK ACS Palachovy koleje vchod B a C 1_PP v_03
| položka | ks | cena/ks | celkem | 0% | cena/ks | celkem
řídící jednotka pro vstup B
I-Door | I-Door příst. jednotka bez PoE modulu DIN rail BOX | 1 | 0 | 0 | 0% | 0 | 0
Box_T01 | mont. plast. skříňka GEWIS 207 pro SuperMAX/AxDoor, iDoor | 1 | 0 | 0 | 0% | 0 | 0
980.002.12B | Napáječ 220st/12Vss 3A + kryt - zál. puls.í zdroj | 1 | 0 | 0 | 0% | 0 | 0
150.200.52 | AKU baterie 7AH | 1 | 0 | 0 | 10% | 0 | 0
ACS u kontrolovaného vstupu B107
914.001.01 | 914MAX Rf miniterminál bez krytí a antény | 1 | 0 | 0 | 0% | 0 | 0
150.200.54 | Rozvodná skříňka GEWIS pro el. 914tCzRf vč.svork. | 1 | 0 | 0 | 0% | 0 | 0
MF07-IV | Mifare RFID interface 4m příp. kab. | 1 | 0 | 0 | 0% | 0 | 0
vhwz | redukce pro napojení MF7 | 1 | 0 | 0 | 0% | 0 | 0
150.200.55 | Montážní rámeček pro MF7-xx plast (povr.mont) | 1 | 0 | 0 | 0% | 0 | 0
PBT-09/IRA | Tlačítko odchodové proximity s infra senzorem | 1 | 0 | 0 | 0% | 0 | 0
ACS u kontrolovaného vstupu B108<>B105
914.001.01 | 914MAX Rf miniterminál bez krytí a antény | 1 | 0 | 0 | 0% | 0 | 0
150.200.54 | Rozvodná skříňka GEWIS pro el. 914tCzRf vč.svork. | 1 | 0 | 0 | 0% | 0 | 0
MF07-IV | Mifare RFID interface 4m příp. kab. | 1 | 0 | 0 | 0% | 0 | 0
vhwz | redukce pro napojení MF7 | 1 | 0 | 0 | 0% | 0 | 0
150.200.55 | Montážní rámeček pro MF7-xx plast (povr.mont) | 1 | 0 | 0 | 0% | 0 | 0
PBT-09/IRA | Tlačítko odchodové proximity s infra senzorem | 1 | 0 | 0 | 0% | 0 | 0
řídící jednotka pro vstup C
I-Door | I-Door příst. jednotka bez PoE modulu DIN rail BOX | 1 | 0 | 0 | 0% | 0 | 0
Box_T01 | mont. plast. skříňka GEWIS 207 pro SuperMAX/AxDoor, iDoor | 1 | 0 | 0 | 0% | 0 | 0
980.002.12B | Napáječ 220st/12Vss 3A + kryt - zál. puls.í zdroj | 1 | 0 | 0 | 0% | 0 | 0
150.200.52 | AKU baterie 7AH | 1 | 0 | 0 | 10% | 0 | 0
ACS u kontrolovaného vstupu C110
914.001.01 | 914MAX Rf miniterminál bez krytí a antény | 1 | 0 | 0 | 0% | 0 | 0
150.200.54 | Rozvodná skříňka GEWIS pro el. 914tCzRf vč.svork. | 1 | 0 | 0 | 0% | 0 | 0
MF07-IV | Mifare RFID interface 4m příp. kab. | 1 | 0 | 0 | 0% | 0 | 0
vhwz | redukce pro napojení MF7 | 1 | 0 | 0 | 0% | 0 | 0
150.200.55 | Montážní rámeček pro MF7-xx plast (povr.mont) | 1 | 0 | 0 | 0% | 0 | 0
PBT-09/IRA | Tlačítko odchodové proximity s infra senzorem | 1 | 0 | 0 | 0% | 0 | 0
ACS u kontrolovaného vstupu C110<>C108
914.001.01 | 914MAX Rf miniterminál bez krytí a antény | 1 | 0 | 0 | 0% | 0 | 0
150.200.54 | Rozvodná skříňka GEWIS pro el. 914tCzRf vč.svork. | 1 | 0 | 0 | 0% | 0 | 0
MF07-IV | Mifare RFID interface 4m příp. kab. | 1 | 0 | 0 | 0% | 0 | 0
vhwz | redukce pro napojení MF7 | 1 | 0 | 0 | 0% | 0 | 0
150.200.55 | Montážní rámeček pro MF7-xx plast (povr.mont) | 1 | 0 | 0 | 0% | 0 | 0
PBT-09/IRA | Tlačítko odchodové proximity s infra senzorem | 1 | 0 | 0 | 0% | 0 | 0
Kabeláž+ inst. Materiál
ANPR/6756-2 | TA [2x(2x0.50)+2x1]SN-PE/NE | 50 | 0 | 0 | 0% | 0 | 0
CYSY2x1,5 | Kabel CYSY2x1,5 H05VV-F 2x1,5 CYSY | 40 | 0 | 0 | 0% | 0 | 0
320N 1520E | Trubka pevná 320N 1520E D20 2m | 0 | 0 | 0 | 0% | 0 | 0
VHWZ | drobný instalační materiál | 2 | 0 | 0 | 0% | 0 | 0
INSTALAČNÍ PRÁCE - dle reálných podmínek
SL20014 | pokládka kabeláže instalace tras cena/m (*) | 90 | 0 | 0 | 0% | 0 | 0
SL20014 | příprava dveří pro instalaci el.mag.zámku | 0 | 0 | 0 | 0% | 0 | 0
SL20014 | instalace/zapojení el.mag.zámku do dveří | 1 | 0 | 0 | 0% | 0 | 0
SL20014 | instalace přístupového bodu - jednostranný | 0 | 0 | 0 | 0% | 0 | 0
SL20014 | instalace přístupového bodu - oboustranný | 4 | 0 | 0 | 0% | 0 | 0
SL20014 | instalace Uzlového terminálu SUPERMAX/AxDoor/iDoor | 1 | 0 | 0 | 0% | 0 | 0
SL20004 | konfigurace do systému UHK | 1 | 0 | 0 | 0% | 0 | 0
mimorozpočtové náklady
SL20010 | v.r.n. | 1 | 0 | 0 | 0% | 0 | 0
SL20009 | doprava (*) - podle skutečnosti | 110 | 0 | 0 | 0% | 0 | 0
| CELKEM bez DPH |  |  | 0 |  |  | 0

## Kalkulace vrátnice
24_7966 UHK ACS Palachovy koleje - vrátnice
| položka | ks | cena/ks | celkem | 0% | cena/ks | celkem
řídící jednotka pro vstup B
I-Door | I-Door příst. jednotka bez PoE modulu DIN rail BOX | 1 | 0 | 0 | 0% | 0 | 0
Box_T01 | mont. plast. skříňka GEWIS 207 pro SuperMAX/AxDoor, iDoor | 1 | 0 | 0 | 0% | 0 | 0
980.002.12B | Napáječ 220st/12Vss 3A + kryt - zál. puls.í zdroj | 1 | 0 | 0 | 0% | 0 | 0
150.200.52 | AKU baterie 7AH | 1 | 0 | 0 | 0% | 0 | 0
ACS vstup ext<>01
914.001.01 | 914MAX Rf miniterminál bez krytí a antény | 1 | 0 | 0 | 0% | 0 | 0
150.200.54 | Rozvodná skříňka GEWIS pro el. 914tCzRf vč.svork. | 1 | 0 | 0 | 0% | 0 | 0
MF07-IV | Mifare RFID interface 4m příp. kab. | 1 | 0 | 0 | 0% | 0 | 0
vhwz | redukce pro napojení MF7 | 1 | 0 | 0 | 0% | 0 | 0
150.200.55 | Montážní rámeček pro MF7-xx plast (povr.mont) | 1 | 0 | 0 | 0% | 0 | 0
PBT-09/IRA | Tlačítko odchodové proximity s infra senzorem | 0 | 0 | 0 | 0% | 0 | 0
SEC_Tl | nouzové únikové tlačítko | 1 | 0 | 0 | 0% | 0 | 0
vsS | sensor pohybu se stavitelným paprskem | 1 | 0 | 0 | 0% | 0 | 0
ACS vstup 01<>02
914.001.01 | 914MAX Rf miniterminál bez krytí a antény | 1 | 0 | 0 | 0% | 0 | 0
150.200.54 | Rozvodná skříňka GEWIS pro el. 914tCzRf vč.svork. | 1 | 0 | 0 | 0% | 0 | 0
MF07-IV | Mifare RFID interface 4m příp. kab. | 1 | 0 | 0 | 0% | 0 | 0
vhwz | redukce pro napojení MF7 | 1 | 0 | 0 | 0% | 0 | 0
150.200.55 | Montážní rámeček pro MF7-xx plast (povr.mont) | 1 | 0 | 0 | 0% | 0 | 0
PBT-09/IRA | Tlačítko odchodové proximity s infra senzorem | 1 | 0 | 0 | 0% | 0 | 0
SEC_Tl | nouzové únikové tlačítko | 1 | 0 | 0 | 0% | 0 | 0
vsS | sensor pohybu se stavitelným paprskem | 1 | 0 | 0 | 0% | 0 | 0
ACS vstup 13<>04
914.001.01 | 914MAX Rf miniterminál bez krytí a antény | 1 | 0 | 0 | 0% | 0 | 0
150.200.54 | Rozvodná skříňka GEWIS pro el. 914tCzRf vč.svork. | 1 | 0 | 0 | 0% | 0 | 0
MF07-IV | Mifare RFID interface 4m příp. kab. | 1 | 0 | 0 | 0% | 0 | 0
vhwz | redukce pro napojení MF7 | 1 | 0 | 0 | 0% | 0 | 0
150.200.55 | Montážní rámeček pro MF7-xx plast (povr.mont) | 1 | 0 | 0 | 0% | 0 | 0
PBT-09/IRA | Tlačítko odchodové proximity s infra senzorem | 1 | 0 | 0 | 0% | 0 | 0
SEC_Tl | nouzové únikové tlačítko | 1 | 0 | 0 | 0% | 0 | 0
vsS | sensor pohybu se stavitelným paprskem | 1 | 0 | 0 | 0% | 0 | 0
ACS vstup ext<>13
914.001.01 | 914MAX Rf miniterminál bez krytí a antény | 0 | 0 | 0 | 0% | 0 | 0
150.200.54 | Rozvodná skříňka GEWIS pro el. 914tCzRf vč.svork. | 0 | 0 | 0 | 0% | 0 | 0
MF07-IV | Mifare RFID interface 4m příp. kab. | 0 | 0 | 0 | 0% | 0 | 0
vhwz | redukce pro napojení MF7 | 0 | 0 | 0 | 0% | 0 | 0
150.200.55 | Montážní rámeček pro MF7-xx plast (povr.mont) | 0 | 0 | 0 | 0% | 0 | 0
PBT-09/IRA | Tlačítko odchodové proximity s infra senzorem | 0 | 0 | 0 | 0% | 0 | 0
SEC_Tl | nouzové únikové tlačítko | 0 | 0 | 0 | 0% | 0 | 0
vsS | sensor pohybu se stavitelným paprskem | 1 | 0 | 0 | 0% | 0 | 0
Kabeláž+ inst. Materiál
Cpanel_6 | ovládací panel přepínání režimu dveří | 1 | 0 | 0 | 0% | 0 | 0
Kabeláž+ inst. Materiál
ANPR/6756-2 | TA [2x(2x0.50)+2x1]SN-PE/NE | 50 | 0 | 0 | 0% | 0 | 0
CYSY2x1,5 | Kabel CYSY2x1,5 H05VV-F 2x1,5 CYSY | 50 | 0 | 0 | 0% | 0 | 0
320N 1520E | Trubka pevná 320N 1520E D20 2m | 0 | 0 | 0 | 0% | 0 | 0
VHWZ | drobný instalační materiál | 4 | 0 | 0 | 0% | 0 | 0
INSTALAČNÍ PRÁCE - dle reálných podmínek
SL20014 | pokládka kabeláže instalace tras cena/m (*) | 50 | 0 | 0 | 0% | 0 | 0
SL20014 | příprava dveří pro instalaci el.mag.zámku | 0 | 0 | 0 | 0% | 0 | 0
SL20014 | instalace/zapojení el.mag.zámku do dveří | 0 | 0 | 0 | 0% | 0 | 0
SL20014 | instalace přístupového bodu - jednostranný | 0 | 0 | 0 | 0% | 0 | 0
SL20014 | instalace přístupového bodu - oboustranný | 4 | 0 | 0 | 0% | 0 | 0
SL20014 | instalace RADARu (pohybové čidlo aktivace dveří) | 4 | 0 | 0 | 0% | 0 | 0
SL20014 | instalace Uzlového terminálu SUPERMAX/AxDoor/iDoor | 1 | 0 | 0 | 0% | 0 | 0
SL20004 | konfigurace do systému UHK | 1 | 0 | 0 | 0% | 0 | 0
OHM | Orientační hlasovy systém
OHM1 | D+M orientační hlasový majáček OHM/C, IP 64 | 2 | 0 | 0
OHM2 | Montážní práce v NH | 4 | 0 | 0
OHM3 | silnoproudý celoplastový kabel CYKY-J3x1,5 vč. montáže | 4 | 0 | 0
OHM4 | technické práce - zprovoznění, vyzkoušení v NH | 4 | 0 | 0
mimorozpočtové náklady
SL20010 | v.r.n. | 1 | 0 | 0 | 0% | 0 | 0
SL20009 | doprava | 110 | 0 | 0 | 0% | 0 | 0
| CELKEM bez DPH |  |  | 0 |  |  | 0

## Kalkulace přivolávací systém
PŘIVOLÁVACÍ SYSTÉM PRO IMOBILNÍ UBYTOVACÍ JEDNOTKY - UHK Palachovy koleje
| položka | ks | cena/ks | celkem | 0% | cena/ks | celkem
Ucelený sortiment produktů pro vybavení ubytovacích zařízení
Vrátnice ústředna
1 | Hlavní ústředna nástěnná - umístění ve vrátnici | 1 | 0 | 0 | 0% | 0 | 0
2 | Napáječ do 100 účastníků, 1+N-PE 230V/50Hz/6A/100VA | 1 | 0 | 0 | 0% | 0 | 0
3 | Zásuvka rozvodu + kabel pohyblivého přívodu 2 m | 1 | 0 | 0 | 0% | 0 | 0
4 | Datový propojovací kabel - ubytovací jednotka x ústředna | 300 m | 0 |  | 0% | 0 | #VALUE!
Periferní zařízení
4 | Signalizační jednotka nástěnná | 4 | 0 | 0 | 0% | 0 | 0
5 | Zásuvka účastníku s tlačítkem | 4 | 0 | 0 | 0% | 0 | 0
6 | zásuvka účastníků | 4 | 0 | 0 | 0% | 0 | 0
7 | volací šňůra nouzového volání | 4 | 0 | 0 | 0% | 0 | 0
8 | závěs volací šňůry | 4 | 0 | 0 | 0% | 0 | 0
[5 empty] | 0% | 0 | 0
| Instalační práce |  |  |  | 0% | 0 | 0
9 | pokládka kabeláže instalace tras cena/m (*) | 300 | 0 | 0 | 0% | 0 | 0
10 | konfigurace do systému UHK | 1 | 0 | 0
11 | technické práce - zprovoznění, vyzkoušení v NH | 5 | 0 | 0
12 | drobný instalační materiál | 5 | 0 | 0
[5 empty] | 0% | 0 | 0
| CELKEM bez DPH |  |  | 0 |  |  | #VALUE!

## KRYCÍ list VRN
Krycí list rozpočtu
Název stavby: |  | UHK |  | Objednatel: |  |  | IČO/DIČ:
Druh stavby: |  | REKAPITULACE Rekonstrukce UHK |  | Projektant: | Ing. Radek Vondra |  | IČO/DIČ:
Lokalita: |  | Hradec Králové |  | Zhotovitel: |  |  | IČO/DIČ:
Začátek výstavby: |  |  |  | Konec výstavby: |  |  | Položek: | 6
JKSO: |  |  |  | Zpracoval: |  |  | Datum:
Rozpočtové náklady v Kč
A | Základní rozpočtové náklady |  | B | Doplňkové náklady |  | C | Náklady na umístění stavby (NUS)
HSV | Dodávky | 0 | Práce přesčas |  | 0 | Zařízení staveniště |  | 0
| Montáž | 0 | Bez pevné podl. |  | 0 | Mimostav. doprava |  | 0
PSV | Dodávky | 0 | Kulturní památka |  | 0 | Územní vlivy |  | 0
| Montáž | 0 |  |  |  | Provozní vlivy |  | 0
"M" | Dodávky | 0 |  |  |  | Ostatní |  | 0
| Montáž | 0 |  |  |  | NUS z rozpočtu |  | 0
Ostatní materiál |  | 0
Přesun hmot a sutí |  | 0
ZRN celkem |  | 0 | DN celkem |  | 0 | NUS celkem |  | 0
|  |  | DN celkem z obj. |  | 0 | NUS celkem z obj. |  | 0
[6 empty] | VORN celkem |  | 0
[6 empty] | VORN celkem z obj. |  | 0
Základ 0% |  | 0
Základ 12% |  | 0 | DPH 12% |  | 0 | Celkem bez DPH |  | 0
Základ 21% |  | 0 | DPH 21% |  | 0 | Celkem včetně DPH |  | 0
Projektant |  |  | Objednatel |  |  | Zhotovitel
Datum, razítko a podpis |  |  | Datum, razítko a podpis |  |  | Datum, razítko a podpis

## VRN souhr
Vedlejší a ostatní rozpočtové náklady
Název stavby: | UHK | Objednatel: |  |  | IČO/DIČ:
Druh stavby: | REKAPITULACE Rekonstrukce UHK | Projektant: |  |  | IČO/DIČ:
Lokalita: | Hradec Králové | Zhotovitel: |  |  | IČO/DIČ:
Začátek výstavby: |  | Konec výstavby: |  |  | Položek: | 6
JKSO: |  | Zpracoval: |  |  | Datum:
Vedlejší rozpočtové náklady VRN
Doplňkové náklady DN |  |  | Kč | % | Základna | Kč
Práce přesčas |  |  | 0 |  |  | 0
Bez pevné podl. |  |  | 0 |  |  | 0
Kulturní památka |  |  | 0 |  |  | 0
Celkem DN | [5 empty] | 0
Náklady na umístění stavby (NUS) |  |  | Kč | % | Základna | Kč
Zařízení staveniště |  |  |  | 0 | 0 | 0
Mimostav. doprava |  |  | 0 |  |  | 0
Územní vlivy |  |  | 0 |  |  | 0
Provozní vlivy |  |  |  | 1 | 0 | 0
Ostatní - HZS,revize,úklid PD skut.stavu |  |  | 0 |  |  | 0
NUS z rozpočtu |  |  | 0 |  |  | 0
Celkem NUS | [5 empty] | 0
Celkem VRN |  |  | 0