## Rekapitulace stavby
Export Komplet | [28 empty] | 2.0 |  |  |  |  | False | False | {cd73240d-c30f-43ee-a004-e98135e9c63b}
[20 empty] | >> skryté sloupce << | [12 empty] | 0,01 | 21
[33 empty] | 0,01 | 15
|  | REKAPITULACE STAVBY | [18 empty] | v --- níže se nacházejí doplnkové a pomocné údaje k sestavám --- v | [11 empty] | 0,001
|  | Kód: |  |  |  |  | UHK-2ETAPA | [25 empty] | 0,01
|  | Stavba: |  |  |  |  | Modernizace techn.zázemí vrátnice a společných prostor 1PP vchody E-F | [25 empty] | 0,01
|  | KSO: | [13 empty] | CC-CZ: | [16 empty] | 0,01
|  | Místo: |  |  |  |  | UHK ,Palachovy koleje | [8 empty] | Datum: |  | 8. 6. 2019 | [14 empty] | 0,01
0,01
|  | Zadavatel: | [13 empty] | IČ: | [16 empty] | 0,01
|  |  | UHK,Rokitanského 62 HK 3 | [12 empty] | DIČ: | [16 empty] | 0,01
0,01
|  | Zhotovitel: | [13 empty] | IČ: | [16 empty] | 0,01
|  |  | bude určen ve výběrovém řízení | [12 empty] | DIČ: | [16 empty] | 0,01
False
|  | Projektant: | [13 empty] | IČ: | [16 empty] | False
|  |  | Pridos Hradec Králové | [12 empty] | DIČ: | [16 empty] | True
0,01
|  | Zpracovatel: | [13 empty] | IČ: | [16 empty] | 0,01
|  |  | Ing.Pavel Michálek | [12 empty] | DIČ: | [16 empty] | True
Poznámka:
|  | Cena bez DPH | [13 empty] | 0
[8 empty] | Sazba daně |  |  | Základ daně |  |  |  |  | Výše daně
|  | DPH |  | základní |  |  |  | 21% |  |  | 0 |  |  |  |  | 0
|  |  |  | snížená |  |  |  | 15% |  |  | 0 |  |  |  |  | 0
|  |  |  | zákl. přenesená |  |  |  | 21% |  |  | #REF! |  |  |  |  | 0
|  |  |  | sníž. přenesená |  |  |  | 15% |  |  | #REF! |  |  |  |  | 0
|  |  |  | nulová |  |  |  | 0% |  |  | #REF! |  |  |  |  | 0
|  | Cena s DPH | [6 empty] | v |  |  | CZK |  |  |  | 0
|  | Projektant | [11 empty] | Zpracovatel
|  | Datum a podpis: | [7 empty] | Razítko |  |  |  | Datum a podpis: |  |  | Razítko
|  | Objednavatel | [11 empty] | Zhotovitel
|  | Datum a podpis: | [7 empty] | Razítko |  |  |  | Datum a podpis: |  |  | Razítko
REKAPITULACE OBJEKTŮ STAVBY A SOUPISŮ PRACÍ
| Kód: | [6 empty] | UHK-2ETAPA
| Stavba: | [6 empty] | Modernizace techn.zázemí vrátnice a společných prostor 1PP vchody E-F
| Místo: | [6 empty] | UHK ,Palachovy koleje | [6 empty] | Datum: |  | 8. 6. 2019
| Zadavatel: | [6 empty] | UHK,Rokitanského 62 HK 3 | [6 empty] | Projektant: |  | Pridos Hradec Králové |  |  |  | Informatívní údaje z listů zakázek
| Zhotovitel: | [6 empty] | bude určen ve výběrovém řízení | [6 empty] | Zpracovatel: |  | Ing.Pavel Michálek
| Kód |  |  |  | Popis | [7 empty] | Cena bez DPH [CZK] |  |  |  |  | Cena s DPH [CZK] | Typ |  | z toho Ostat. náklady [CZK] | DPH [CZK] | Normohodiny [h] | DPH základní [CZK] | DPH snížená [CZK] | DPH základní přenesená [CZK] | DPH snížená přenesená [CZK] | Základna DPH základní | Základna DPH snížená | Základna DPH zákl. přenesená | Základna DPH sníž. přenesená | Základna DPH nulová
| Náklady z rozpočtů | [11 empty] | 0 |  |  |  |  | 0 |  |  | 0 | #REF! | #REF! | #REF! | #REF! | #REF! | #REF! | #REF! | #REF! | #REF! | #REF! | #REF! | D | 0 | ###NOIMPORT### | IMPORT | {cd73240d-c30f-43ee-a004-e98135e9c63b} | {00000000-0000-0000-0000-000000000000}
|  | UHK-2ETAPA-1 |  |  |  | SO-01-Vrátnice č.p.1289 | [6 empty] | 0 |  |  |  |  | 0 | STA |  | 0 | 0 | 693.3274 | 0 | 0 | 0 | 0 | 0 | 0 | 0 | 0 | 0 | D | 1 | ###NOIMPORT### | IMPORT | {067fc2e8-ac7e-41dd-bd7c-acd9584a0b3b} | {cd73240d-c30f-43ee-a004-e98135e9c63b} | 2
/ |  |  | 01A |  |  |  | SO 01 Vrátnice - investice | [5 empty] | 0 |  |  |  |  | 0 | Soupis |  | 0 | 0 | 693.3274 | 0 | 0 | 0 | 0 | 0 | 0 | 0 | 0 | 0 |  | 2 |  | IMPORT | {affc8e13-8cf1-47cd-bc5f-ed57ed92d415} | {067fc2e8-ac7e-41dd-bd7c-acd9584a0b3b}
|  | UHK-2ETAPA-2 |  |  |  | SO-02-Společné prostory 1PP-vchody E,F | [6 empty] | 0 |  |  |  |  | 0 | STA |  | 0 | 0 | 1104.5587 | 0 | 0 | 0 | 0 | 0 | 0 | 0 | 0 | 0 | D | 1 | ###NOIMPORT### | IMPORT | {874f3450-5cdd-4a6f-9c64-b23683b12afd} | {cd73240d-c30f-43ee-a004-e98135e9c63b} | 2
/ |  |  | 02A |  |  |  | SO-02-Společné prostory 1PP-investice | [5 empty] | 0 |  |  |  |  | 0 | Soupis |  | 0 | 0 | 1104.5587 | 0 | 0 | 0 | 0 | 0 | 0 | 0 | 0 | 0 |  | 2 |  | IMPORT | {7928c6fa-b4a9-4505-bfe5-1e797732b078} | {874f3450-5cdd-4a6f-9c64-b23683b12afd}
/ |  | UHK-2ETAPA-3 |  |  |  | Ústřední vytápění | [6 empty] | 0 |  |  |  |  | 0 | STA |  | 0 | 0 | 0 | 0 | 0 | 0 | 0 | 0 | 0 | 0 | 0 | 0 |  | 1 |  | IMPORT | {1dc385e4-e9b4-46ff-9b92-1fb4815d37b1} | {cd73240d-c30f-43ee-a004-e98135e9c63b} | 2
/ |  | UHK-2ETAPA-4 |  |  |  | Zdravotní technika | [6 empty] | 0 |  |  |  |  | 0 | STA |  | 0 | 0 | 0 | 0 | 0 | 0 | 0 | 0 | 0 | 0 | 0 | 0 |  | 1 |  | IMPORT | {2397f3d5-33bc-45c8-9d4c-28ed1ec909c0} | {cd73240d-c30f-43ee-a004-e98135e9c63b} | 2
/ |  | UHK-2ETAPA-5 |  |  |  | Vzduchotechnika | [6 empty] | 0 |  |  |  |  | 0 | STA |  | 0 | 0 | 0 | 0 | 0 | 0 | 0 | 0 | 0 | 0 | 0 | 0 |  | 1 |  | IMPORT | {73f00b53-f564-4440-8942-3814e921bd4b} | {cd73240d-c30f-43ee-a004-e98135e9c63b} | 2
/ |  | UHK-2ETAPA-6 |  |  |  | Slaboproud | [6 empty] | 0 |  |  |  |  | 0 | STA |  | 0 | #REF! | #REF! | #REF! | #REF! | #REF! | #REF! | #REF! | #REF! | #REF! | #REF! | #REF! |  | 1 |  | IMPORT | {a1406208-1a35-4182-a840-d65f561df826} | {cd73240d-c30f-43ee-a004-e98135e9c63b} | 2
/ |  | UHK-2ETAPA-7 |  |  |  | Elektroinstalace | [6 empty] | 0 |  |  |  |  | 0 | STA |  | 0 | 0 | 0 | 0 | 0 | 0 | 0 | 0 | 0 | 0 | 0 | 0 |  | 1 |  | IMPORT | {abaf25a6-f0e8-4f67-9141-4e650dedc89d} | {cd73240d-c30f-43ee-a004-e98135e9c63b} | 2
|  | UHK-2ETAPA-8 |  |  |  | Žaluzie ubytovací části | [6 empty] | 0 |  |  |  |  | 0
UHK-2ETAPA-9
UHK-2ETAPA-10
UHK-2ETAPA-11
|  | UHK-2ETAPA-12 |  |  |  | Částečná modernizace osobních výtahů | [6 empty] | 0 |  |  |  |  | 0

## 01A - SO 01 Vrátnice - in...
[9 empty] | >> skryté sloupce << | [9 empty] | {affc8e13-8cf1-47cd-bc5f-ed57ed92d415}
2
| KRYCÍ LIST SOUPISU PRACÍ | [8 empty] | v --- níže se nacházejí doplnkové a pomocné údaje k sestavám --- v | [8 empty] | False
Stavba:
Modernizace techn.zázemí vrátnice a společných prostor 1PP vchody E-F
Objekt:
UHK-2ETAPA-1 - SO-01-Vrátnice č.p.1289
Soupis:
01A - SO 01 Vrátnice - investice
| KSO: |  |  |  |  | CC-CZ:
| Místo: |  | UHK ,Palachovy koleje |  |  | Datum: | 8. 6. 2019
| Zadavatel: |  |  |  |  | IČ:
|  | UHK,Rokitanského 62 HK 3 |  |  |  | DIČ:
| Zhotovitel: |  |  |  |  | IČ:
|  | bude určen ve výběrovém řízení |  |  |  | DIČ:
| Projektant: |  |  |  |  | IČ:
|  | Pridos Hradec Králové |  |  |  | DIČ:
| Zpracovatel: |  |  |  |  | IČ:
|  | Ing.Pavel Michálek |  |  |  | DIČ:
Poznámka:
| Cena bez DPH | [5 empty] | 0
|  |  | Základ daně |  |  | Sazba daně | Výše daně
| DPH | základní | 0 |  |  | 21% | 0
|  | snížená | 0 |  |  | 15% | 0
|  | zákl. přenesená | 0 |  |  | 21% | 0
|  | sníž. přenesená | 0 |  |  | 15% | 0
|  | nulová | 0 |  |  | 0% | 0
| Cena s DPH |  |  | v | CZK |  | 0
| Projektant |  |  | Zpracovatel
| Datum a podpis: |  | Razítko | Datum a podpis: |  |  | Razítko
| Objednavatel |  |  | Zhotovitel
| Datum a podpis: |  | Razítko | Datum a podpis: |  |  | Razítko
REKAPITULACE ČLENĚNÍ SOUPISU PRACÍ
Stavba:
Modernizace techn.zázemí vrátnice a společných prostor 1PP vchody E-F
Objekt:
UHK-2ETAPA-1 - SO-01-Vrátnice č.p.1289
Soupis:
01A - SO 01 Vrátnice - investice
Místo: |  |  | UHK ,Palachovy koleje |  |  | Datum: | 8. 6. 2019
Zadavatel: |  |  | UHK,Rokitanského 62 HK 3 |  |  | Projektant: | Pridos Hradec Králové
Zhotovitel: |  |  | bude určen ve výběrovém řízení |  |  | Zpracovatel: | Ing.Pavel Michálek
Kód dílu - Popis | [6 empty] | Cena celkem [CZK]
Náklady ze soupisu prací | [6 empty] | 0 | [12 empty] | -1
| HSV - Práce a dodávky HSV | [5 empty] | 0
| 3 - Svislé a kompletní konstrukce | [5 empty] | 0
| 6 - Úpravy povrchů, podlahy a osazování výplní | [5 empty] | 0
| 9 - Ostatní konstrukce a práce, bourání | [5 empty] | 0
| 997 - Přesun sutě | [5 empty] | 0
| 998 - Přesun hmot | [5 empty] | 0
| PSV - Práce a dodávky PSV | [5 empty] | 0
| 711 - Izolace proti vodě, vlhkosti a plynům | [5 empty] | 0
| 763 - Konstrukce suché výstavby | [5 empty] | 0
| 766 - Konstrukce truhlářské | [5 empty] | 0
| 767 - Konstrukce zámečnické | [5 empty] | 0
| 771 - Podlahy z dlaždic | [5 empty] | 0
| 776 - Podlahy povlakové | [5 empty] | 0
| 781 - Dokončovací práce - obklady | [5 empty] | 0
| 783 - Dokončovací práce - nátěry | [5 empty] | 0
| 784 - Dokončovací práce - malby a tapety | [5 empty] | 0
| 798 - Interier | [5 empty] | 0
| HZS - Hodinové zúčtovací sazby | [5 empty] | 0
| VRN - Vedlejší rozpočtové náklady | [5 empty] | 0
| VRN1 - Průzkumné, geodetické a projektové práce | [5 empty] | 0
| VRN3 - Zařízení staveniště | [5 empty] | 0
SOUPIS PRACÍ
Stavba:
Modernizace techn.zázemí vrátnice a společných prostor 1PP vchody E-F
Objekt:
UHK-2ETAPA-1 - SO-01-Vrátnice č.p.1289
Soupis:
01A - SO 01 Vrátnice - investice
Místo: |  |  | UHK ,Palachovy koleje |  |  | Datum: | 8. 6. 2019
Zadavatel: |  |  | UHK,Rokitanského 62 HK 3 |  |  | Projektant: | Pridos Hradec Králové
Zhotovitel: |  |  | bude určen ve výběrovém řízení |  |  | Zpracovatel: | Ing.Pavel Michálek
PČ | Typ | Kód | Popis | MJ | Množství | J.cena [CZK] | Cena celkem [CZK] | Cenová soustava |  |  | DPH | J. Nh [h] | Nh celkem [h] | J. hmotnost [t] | Hmotnost celkem [t] | J. suť [t] | Suť Celkem [t]
Náklady soupisu celkem | [6 empty] | 0 | [5 empty] | 693.3274 |  | 10.4966 |  | 10.7391 |  | D | -1 | [10 empty] | 0
| D | HSV | Práce a dodávky HSV |  |  |  | 0 | [5 empty] | 191.3349 |  | 3.7165 |  | 10.304 | 1 | D | 0 |  |  |  | ROZPOCET | [6 empty] | 0
| D | 3 | Svislé a kompletní konstrukce |  |  |  | 0 | [5 empty] | 3.0362 |  | 0 |  | 0 | 1 | D | 1 |  |  |  | ROZPOCET | [6 empty] | 0
1 | K | 340000999.1 | Řezání stěnových dílců z lehkých betonů tl do 200 mm | m | 4.7 |  | 0 |  |  |  | základní | 0.646 | 3.0362 | 0 | 0 | 0 | 0 | 4 | K | 2 |  |  |  | ROZPOCET | 0 | 0 | 0 | 0 | 0 | 1 | 0 | 4 | -1282288370
| VV |  | 2,35*2 |  | 4.7 | [13 empty] | VV | 2 | 2 | True | 1 | ROZPOCET
| D | 6 | Úpravy povrchů, podlahy a osazování výplní |  |  |  | 0 | [5 empty] | 13.836 |  | 3.4187 |  | 0 | 1 | D | 1 |  |  |  | ROZPOCET | [6 empty] | 0
91 | K | 619995001 | Začištění omítek kolem oken, dveří, podlah nebo obkladů | m | 22.8 |  | 0 | CS ÚRS 2019 01 |  |  | základní | 0.37 | 8.436 | 0.0015 | 0.0342 | 0 | 0 | 4 | K | 2 |  |  |  | ROZPOCET | 0 | 0 | 0 | 0 | 0 | 1 | 0 | 4 | 1999780604
2 | K | 631312121 | Doplnění dosavadních mazanin betonem prostým plochy do 4 m2 tloušťky do 80 mm | m3 | 1.5 |  | 0 | CS ÚRS 2019 01 |  |  | základní | 3.6 | 5.4 | 2.2563 | 3.3845 | 0 | 0 | 4 | K | 2 |  |  |  | ROZPOCET | 0 | 0 | 0 | 0 | 0 | 1 | 0 | 4 | 1285099538
| VV |  | "po čistící zoně " 1,0*1,5 |  | 1.5 | [13 empty] | VV | 2 | 2 | True | 1 | ROZPOCET
| D | 9 | Ostatní konstrukce a práce, bourání |  |  |  | 0 | [5 empty] | 149.2622 |  | 0.29782 |  | 10.304 | 1 | D | 1 |  |  |  | ROZPOCET | [6 empty] | 0
3 | K | 949101111 | Lešení pomocné pro objekty pozemních staveb s lešeňovou podlahou v do 1,9 m zatížení do 150 kg/m2 | m2 | 109.67 |  | 0 | CS ÚRS 2019 01 |  |  | základní | 0.105 | 11.5153 | 0.00013 | 0.014257 | 0 | 0 | 4 | K | 2 |  |  |  | ROZPOCET | 0 | 0 | 0 | 0 | 0 | 1 | 0 | 4 | 167469178
4 | K | 952901111 | Vyčištění budov bytové a občanské výstavby při výšce podlaží do 4 m | m2 | 109.67 |  | 0 | CS ÚRS 2019 01 |  |  | základní | 0.308 | 33.7784 | 4e-05 | 0.0043868 | 0 | 0 | 4 | K | 2 |  |  |  | ROZPOCET | 0 | 0 | 0 | 0 | 0 | 1 | 0 | 4 | -747755949
5 | K | 962031133 | Bourání příček z cihel pálených na MVC tl do 150 mm | m2 | 4.14 |  | 0 | CS ÚRS 2019 01 |  |  | základní | 0.284 | 1.1758 | 0 | 0 | 0.261 | 1.0805 | 4 | K | 2 |  |  |  | ROZPOCET | 0 | 0 | 0 | 0 | 0 | 1 | 0 | 4 | 1981237758
| VV |  | 3,45*1,2 |  | 4.14 | [13 empty] | VV | 2 | 2 | True | 1 | ROZPOCET
6 | K | 962051116 | Bourání příček ze ŽB tl do 150 mm | m2 | 12.839 |  | 0 | CS ÚRS 2019 01 |  |  | základní | 0.711 | 9.1285 | 0 | 0 | 0.324 | 4.1598 | 4 | K | 2 |  |  |  | ROZPOCET | 0 | 0 | 0 | 0 | 0 | 1 | 0 | 4 | 1937665526
| VV |  | 3,265*2,65+(1,205+0,15+1,98)*2,65-1,475*2,085-0,8*1,97 |  | 12.839 | [13 empty] | VV | 2 | 2 | True | 1 | ROZPOCET
7 | K | 965046111 | Broušení stávajících betonových podlah úběr do 3 mm | m2 | 129.85 |  | 0 | CS ÚRS 2019 01 |  |  | základní | 0.306 | 39.7341 | 0 | 0 | 0 | 0 | 4 | K | 2 |  |  |  | ROZPOCET | 0 | 0 | 0 | 0 | 0 | 1 | 0 | 4 | 189195911
| VV |  | 77,05+52,8 |  | 129.85 | [13 empty] | VV | 2 | 2 | True | 1 | ROZPOCET
8 | K | 965081213 | Bourání podlah z dlaždic keramických nebo xylolitových tl do 10 mm plochy přes 1 m2 vč. soklíků | m2 | 77.05 |  | 0 | CS ÚRS 2019 01 |  |  | základní | 0.162 | 12.4821 | 0 | 0 | 0.035 | 2.6968 | 4 | K | 2 |  |  |  | ROZPOCET | 0 | 0 | 0 | 0 | 0 | 1 | 0 | 4 | -431028343
| VV |  | 67,0*1,15 |  | 77.05 | [13 empty] | VV | 2 | 2 | True | 1 | ROZPOCET
9 | K | 968062246 | Vybourání dřevěných rámů oken jednoduchých včetně křídel pl do 4 m2 | m2 | 3.075 |  | 0 | CS ÚRS 2019 01 |  |  | základní | 0.323 | 0.99323 | 0 | 0 | 0.027 | 0.083025 | 4 | K | 2 |  |  |  | ROZPOCET | 0 | 0 | 0 | 0 | 0 | 1 | 0 | 4 | -1707521926
| VV |  | 1,475*2,085 |  | 3.075 | [13 empty] | VV | 2 | 2 | True | 1 | ROZPOCET
10 | K | 968072455 | Vybourání kovových dveřních zárubní pl do 2 m2 | m2 | 11.426 |  | 0 | CS ÚRS 2019 01 |  |  | základní | 0.939 | 10.729 | 0 | 0 | 0.076 | 0.86838 | 4 | K | 2 |  |  |  | ROZPOCET | 0 | 0 | 0 | 0 | 0 | 1 | 0 | 4 | 2005120393
| VV |  | 0,8*1,97*5+0,6*1,97*3 |  | 11.426 | [13 empty] | VV | 2 | 2 | True | 1 | ROZPOCET
11 | K | 968082016 | Vybourání plastových rámů oken včetně křídel plochy přes 1 do 2 m2 | m2 | 1.92 |  | 0 | CS ÚRS 2019 01 |  |  | základní | 0.91 | 1.7472 | 0 | 0 | 0.059 | 0.11328 | 4 | K | 2 |  |  |  | ROZPOCET | 0 | 0 | 0 | 0 | 0 | 1 | 0 | 4 | -578692629
| VV |  | 1,2*1,6 |  | 1.92 | [13 empty] | VV | 2 | 2 | True | 1 | ROZPOCET
12 | K | 971052631 | Vybourání nebo prorážení otvorů v ŽB příčkách a zdech pl do 4 m2 tl do 150 mm | m2 | 3.221 |  | 0 | CS ÚRS 2019 01 |  |  | základní | 2.628 | 8.4648 | 0 | 0 | 0.365 | 1.1757 | 4 | K | 2 |  |  |  | ROZPOCET | 0 | 0 | 0 | 0 | 0 | 1 | 0 | 4 | 542269692
| VV |  | 0,7*2,35+0,8*1,97 |  | 3.221 | [13 empty] | VV | 2 | 2 | True | 1 | ROZPOCET
13 | K | 975043121 | Jednořadové podchycení stropů pro osazení nosníků v do 3,5 m pro zatížení do 1000 kg/m | m | 3 |  | 0 | CS ÚRS 2019 01 |  |  | základní | 0.826 | 2.478 | 0.02362 | 0.07086 | 0 | 0 | 4 | K | 2 |  |  |  | ROZPOCET | 0 | 0 | 0 | 0 | 0 | 1 | 0 | 4 | -804048934
| VV |  | 3,0 |  | 3 | [13 empty] | VV | 2 | 2 | True | 1 | ROZPOCET
14 | K | 978059541 | Odsekání a odebrání obkladů stěn z vnitřních obkládaček plochy přes 1 m2 | m2 | 1.86 |  | 0 | CS ÚRS 2019 01 |  |  | základní | 0.3 | 0.558 | 0 | 0 | 0.068 | 0.12648 | 4 | K | 2 |  |  |  | ROZPOCET | 0 | 0 | 0 | 0 | 0 | 1 | 0 | 4 | -432172523
| VV |  | 3,1*0,6 |  | 1.86 | [13 empty] | VV | 2 | 2 | True | 1 | ROZPOCET
15 | K | 985312114 | Stěrka k vyrovnání betonových ploch stěn tl 5 mm | m2 | 23.406 |  | 0 | CS ÚRS 2019 01 |  |  | základní | 0.704 | 16.4778 | 0.0089 | 0.20831 | 0 | 0 | 4 | K | 2 |  |  |  | ROZPOCET | 0 | 0 | 0 | 0 | 0 | 1 | 0 | 4 | 1980723290
| VV |  | 468,112*0,05 |  | 23.406 | [13 empty] | VV | 2 | 2 | True | 1 | ROZPOCET
| D | 997 | Přesun sutě |  |  |  | 0 | [5 empty] | 22.1116 |  | 0 |  | 0 | 1 | D | 1 |  |  |  | ROZPOCET | [6 empty] | 0
16 | K | 997013151 | Vnitrostaveništní doprava suti a vybouraných hmot pro budovy v do 6 m s omezením mechanizace | t | 10.739 |  | 0 | CS ÚRS 2019 01 |  |  | základní | 1.88 | 20.1893 | 0 | 0 | 0 | 0 | 4 | K | 2 |  |  |  | ROZPOCET | 0 | 0 | 0 | 0 | 0 | 1 | 0 | 4 | 1852218497
17 | K | 997013501 | Odvoz suti a vybouraných hmot na skládku nebo meziskládku do 1 km se složením | t | 10.739 |  | 0 | CS ÚRS 2019 01 |  |  | základní | 0.125 | 1.3424 | 0 | 0 | 0 | 0 | 4 | K | 2 |  |  |  | ROZPOCET | 0 | 0 | 0 | 0 | 0 | 1 | 0 | 4 | -624883768
18 | K | 997013509 | Příplatek k odvozu suti a vybouraných hmot na skládku ZKD 1 km přes 1 km | t | 96.651 |  | 0 | CS ÚRS 2019 01 |  |  | základní | 0.006 | 0.57991 | 0 | 0 | 0 | 0 | 4 | K | 2 |  |  |  | ROZPOCET | 0 | 0 | 0 | 0 | 0 | 1 | 0 | 4 | 894835104
| VV |  | 10,739*9 |  | 96.651 | [13 empty] | VV | 2 | 2 | True | 1 | ROZPOCET
19 | K | 997013831 | Poplatek za uložení na skládce (skládkovné) stavebního odpadu směsného kód odpadu 170 904 | t | 10.739 |  | 0 | CS ÚRS 2019 01 |  |  | základní | 0 | 0 | 0 | 0 | 0 | 0 | 4 | K | 2 |  |  |  | ROZPOCET | 0 | 0 | 0 | 0 | 0 | 1 | 0 | 4 | 703181986
| D | 998 | Přesun hmot |  |  |  | 0 | [5 empty] | 3.0888 |  | 0 |  | 0 | 1 | D | 1 |  |  |  | ROZPOCET | [6 empty] | 0
20 | K | 998011001 | Přesun hmot pro budovy zděné v do 6 m | t | 3.717 |  | 0 | CS ÚRS 2019 01 |  |  | základní | 0.831 | 3.0888 | 0 | 0 | 0 | 0 | 4 | K | 2 |  |  |  | ROZPOCET | 0 | 0 | 0 | 0 | 0 | 1 | 0 | 4 | -1243700558
| D | PSV | Práce a dodávky PSV |  |  |  | 0 | [5 empty] | 407.9925 |  | 6.78 |  | 0.43519 | 2 | D | 0 |  |  |  | ROZPOCET | [6 empty] | 0
| D | 711 | Izolace proti vodě, vlhkosti a plynům |  |  |  | 0 | [5 empty] | 7.0395 |  | 0 |  | 0 | 2 | D | 1 |  |  |  | ROZPOCET | [6 empty] | 0
21 | K | 711191201 | Provedení izolace proti zemní vlhkosti hydroizolační stěrkou vodorovné na betonu, 2 vrstvy vč. dodávky | m2 | 14.079 |  | 0 | CS ÚRS 2019 01 |  |  | základní | 0.5 | 7.0395 | 0 | 0 | 0 | 0 | 16 | K | 2 |  |  |  | ROZPOCET | 0 | 0 | 0 | 0 | 0 | 1 | 0 | 16 | 828109672
| VV |  | "místn. č.6-8" (1,96+3,91+4,96)*1,3 |  | 14.079 | [13 empty] | VV | 2 | 2 | True | 1 | ROZPOCET
22 | K | 998711201 | Přesun hmot procentní pro izolace proti vodě, vlhkosti a plynům v objektech v do 6 m | % | 59.132 |  | 0 | CS ÚRS 2019 01 |  |  | základní | 0 | 0 | 0 | 0 | 0 | 0 | 16 | K | 2 |  |  |  | ROZPOCET | 0 | 0 | 0 | 0 | 0 | 1 | 0 | 16 | 145128475
| D | 763 | Konstrukce suché výstavby |  |  |  | 0 | [5 empty] | 90.3746 |  | 1.4978 |  | 0 | 2 | D | 1 |  |  |  | ROZPOCET | [6 empty] | 0
23 | K | 763111316 | SDK příčka tl 125 mm profil CW+UW 100 desky 1xA 12,5 TI 80 mm EI 30 Rw 48 dB | m2 | 17.679 |  | 0 | CS ÚRS 2019 01 |  |  | základní | 0.999 | 17.6613 | 0.02687 | 0.47503 | 0 | 0 | 16 | K | 2 |  |  |  | ROZPOCET | 0 | 0 | 0 | 0 | 0 | 1 | 0 | 16 | -1956067865
| VV |  | (3,45+3,265+0,418*2)*2,55-0,8*1,97 |  | 17.679 | [13 empty] | VV | 2 | 2 | True | 1 | ROZPOCET
24 | K | 763111333 | SDK příčka tl 100 mm profil CW+UW 75 desky 1xH2 12,5 TI 60 mm EI 30 Rw 45 dB | m2 | 8.004 |  | 0 | CS ÚRS 2019 01 |  |  | základní | 0.999 | 7.996 | 0.02566 | 0.20538 | 0 | 0 | 16 | K | 2 |  |  |  | ROZPOCET | 0 | 0 | 0 | 0 | 0 | 1 | 0 | 16 | -1961690105
| VV |  | (3,45+0,925)*2,55-0,8*1,97*2 |  | 8.004 | [13 empty] | VV | 2 | 2 | True | 1 | ROZPOCET
25 | K | 763111717 | SDK příčka základní penetrační nátěr | m2 | 51.366 |  | 0 | CS ÚRS 2019 01 |  |  | základní | 0.064 | 3.2874 | 0.0002 | 0.010273 | 0 | 0 | 16 | K | 2 |  |  |  | ROZPOCET | 0 | 0 | 0 | 0 | 0 | 1 | 0 | 16 | -1405713469
| VV |  | 8,004+17,679+8,004+17,679 |  | 51.366 | [13 empty] | VV | 2 | 2 | True | 1 | ROZPOCET
26 | K | 763131411 | SDK podhled desky 1xA 12,5 bez TI dvouvrstvá spodní kce profil CD+UD | m2 | 51 |  | 0 | CS ÚRS 2019 01 |  |  | základní | 0.968 | 49.368 | 0.01223 | 0.62373 | 0 | 0 | 16 | K | 2 |  |  |  | ROZPOCET | 0 | 0 | 0 | 0 | 0 | 1 | 0 | 16 | 54917819
27 | K | 763131714 | SDK podhled základní penetrační nátěr | m2 | 51 |  | 0 | CS ÚRS 2019 01 |  |  | základní | 0.04 | 2.04 | 0.0001 | 0.0051 | 0 | 0 | 16 | K | 2 |  |  |  | ROZPOCET | 0 | 0 | 0 | 0 | 0 | 1 | 0 | 16 | 47927770
28 | K | 763164666 | SDK obklad kovových kcí tvaru U š přes 1,2 m desky 1xH2DF 15 | m2 | 10.3 |  | 0 | CS ÚRS 2019 01 |  |  | základní | 0.973 | 10.0219 | 0.01731 | 0.17829 | 0 | 0 | 16 | K | 2 |  |  |  | ROZPOCET | 0 | 0 | 0 | 0 | 0 | 1 | 0 | 16 | -1439903805
29 | K | 998763401 | Přesun hmot procentní pro sádrokartonové konstrukce v objektech v do 6 m | % | 665.713 |  | 0 | CS ÚRS 2019 01 |  |  | základní | 0 | 0 | 0 | 0 | 0 | 0 | 16 | K | 2 |  |  |  | ROZPOCET | 0 | 0 | 0 | 0 | 0 | 1 | 0 | 16 | 616839576
| D | 766 | Konstrukce truhlářské |  |  |  | 0 | [5 empty] | 0.95 |  | 0 |  | 0.174 | 2 | D | 1 |  |  |  | ROZPOCET | [6 empty] | 0
30 | K | 766001 | D+M okna hliníková zasklení sklem izolačním dvojsklem vč. kování s PO EW 30 DP 1200/1600mm vč. parapetu | ks | 1 |  | 0 |  |  |  | základní | 0 | 0 | 0 | 0 | 0 | 0 | 16 | K | 2 |  |  |  | ROZPOCET | 0 | 0 | 0 | 0 | 0 | 1 | 0 | 16 | 1790596803
| VV |  | "schema č.05" 1 |  | 1 | [13 empty] | VV | 2 | 2 | True | 1 | ROZPOCET
31 | K | 766002 | D+M dveře vnitřní dřevěné DTD povrch CPL folie vč. kování a ocelové zárubně 600/1970mm | ks | 3 |  | 0 |  |  |  | základní | 0 | 0 | 0 | 0 | 0 | 0 | 16 | K | 2 |  |  |  | ROZPOCET | 0 | 0 | 0 | 0 | 0 | 1 | 0 | 16 | 356394587
| VV |  | "schema 01" 3 |  | 3 | [13 empty] | VV | 2 | 2 | True | 1 | ROZPOCET
32 | K | 766003 | dtto,avšak 800/1970mm | ks | 5 |  | 0 |  |  |  | základní | 0 | 0 | 0 | 0 | 0 | 0 | 16 | K | 2 |  |  |  | ROZPOCET | 0 | 0 | 0 | 0 | 0 | 1 | 0 | 16 | -1989719313
| VV |  | "schema č.02,06" 2+3 |  | 5 | [13 empty] | VV | 2 | 2 | True | 1 | ROZPOCET
33 | K | 766004 | dtto,avšak s nadsvětlíkem 800/1970+450mm povrch HPL folie | ks | 1 |  | 0 |  |  |  | základní | 0 | 0 | 0 | 0 | 0 | 0 | 16 | K | 2 |  |  |  | ROZPOCET | 0 | 0 | 0 | 0 | 0 | 1 | 0 | 16 | -1447857768
| VV |  | "schema 03" 1 |  | 1 | [13 empty] | VV | 2 | 2 | True | 1 | ROZPOCET
35 | K | 766006 | D+M vnitřní okenní parapet lamino barva bílá oblá čelní hrana tl.19mm | bm | 8.1 |  | 0 |  |  |  | základní | 0 | 0 | 0 | 0 | 0 | 0 | 16 | K | 2 |  |  |  | ROZPOCET | 0 | 0 | 0 | 0 | 0 | 1 | 0 | 16 | -390070412
| VV |  | "schema 01-02/T" 1,2+3,45*2 |  | 8.1 | [13 empty] | VV | 2 | 2 | True | 1 | ROZPOCET
36 | K | 766812840 | Demontáž kuchyňských linek dřevěných nebo kovových délky do 2,5m | kus | 1 |  | 0 | CS ÚRS 2019 01 |  |  | základní | 0.95 | 0.95 | 0 | 0 | 0.174 | 0.174 | 16 | K | 2 |  |  |  | ROZPOCET | 0 | 0 | 0 | 0 | 0 | 1 | 0 | 16 | 316667606
37 | K | 998766201 | Přesun hmot procentní pro konstrukce truhlářské v objektech v do 6 m | % | 773.77 |  | 0 | CS ÚRS 2019 01 |  |  | základní | 0 | 0 | 0 | 0 | 0 | 0 | 16 | K | 2 |  |  |  | ROZPOCET | 0 | 0 | 0 | 0 | 0 | 1 | 0 | 16 | -556910902
| D | 767 | Konstrukce zámečnické |  |  |  | 0 | [5 empty] | 0 |  | 0 |  | 0 | 2 | D | 1 |  |  |  | ROZPOCET | [6 empty] | 0
38 | K | 767001 | Vytvoření nadpraží v panelové stěně z válc. nosníků vč. kotvení (svařenec) | kg | 124.74 |  | 0 |  |  |  | základní | 0 | 0 | 0 | 0 | 0 | 0 | 16 | K | 2 |  |  |  | ROZPOCET | 0 | 0 | 0 | 0 | 0 | 1 | 0 | 16 | -628494024
| VV |  | "U 180" 118,8*1,05 |  | 124.74 | [13 empty] | VV | 2 | 2 | True | 1 | ROZPOCET
39 | K | 767002 | Úprava krytu stáv. šachty | ks | 1 |  | 0 |  |  |  | základní | 0 | 0 | 0 | 0 | 0 | 0 | 16 | K | 2 |  |  |  | ROZPOCET | 0 | 0 | 0 | 0 | 0 | 1 | 0 | 16 | 732391787
| VV |  | "ozn.B07" 1 |  | 1 | [13 empty] | VV | 2 | 2 | True | 1 | ROZPOCET
40 | K | 998767201 | Přesun hmot procentní pro zámečnické konstrukce v objektech v do 6 m | % | 84.102 |  | 0 | CS ÚRS 2019 01 |  |  | základní | 0 | 0 | 0 | 0 | 0 | 0 | 16 | K | 2 |  |  |  | ROZPOCET | 0 | 0 | 0 | 0 | 0 | 1 | 0 | 16 | 1075812081
| D | 771 | Podlahy z dlaždic |  |  |  | 0 | [5 empty] | 131.4718 |  | 3.1173 |  | 0 | 2 | D | 1 |  |  |  | ROZPOCET | [6 empty] | 0
41 | K | 771121011 | Nátěr penetrační na podlahu vč. soklíků | m2 | 69.713 |  | 0 | CS ÚRS 2019 01 |  |  | základní | 0.044 | 3.0674 | 0.0003 | 0.020914 | 0 | 0 | 16 | K | 2 |  |  |  | ROZPOCET | 0 | 0 | 0 | 0 | 0 | 1 | 0 | 16 | -1363939368
| VV |  | (11,08+6,71+10,1+10,17+1,96+3,91+4,96+11,73)*1,15 |  | 69.713 | [13 empty] | VV | 2 | 2 | True | 1 | ROZPOCET
42 | K | 771151011 | Samonivelační stěrka podlah pevnosti 20 MPa tl 3 mm | m2 | 69.713 |  | 0 | CS ÚRS 2019 01 |  |  | základní | 0.192 | 13.3849 | 0.00455 | 0.31719 | 0 | 0 | 16 | K | 2 |  |  |  | ROZPOCET | 0 | 0 | 0 | 0 | 0 | 1 | 0 | 16 | -428460457
92 | K | 771474113 | Montáž soklů z dlaždic keramických rovných flexibilní lepidlo v do 120 mm | m | 50 |  | 0 | CS ÚRS 2019 01 |  |  | základní | 0.209 | 10.45 | 0.00058 | 0.029 | 0 | 0 | 16 | K | 2 |  |  |  | ROZPOCET | 0 | 0 | 0 | 0 | 0 | 1 | 0 | 16 | -333882915
93 | M | 59761009 | sokl-dlažba keramická slinutá hladká do interiéru i exteriéru 600x95mm | kus | 93.5 |  | 0 | CS ÚRS 2019 01 |  |  | základní | 0 | 0 | 0.00036 | 0.03366 | 0 | 0 | 32 | M | 2 |  |  |  | ROZPOCET | 0 | 0 | 0 | 0 | 0 | 1 | 0 | 16 | 82454381
| VV |  | 85*1,1 'Přepočtené koeficientem množství |  | 93.5 | [13 empty] | VV | 2 | 2 | False | 1 | ROZPOCET
43 | K | 771574173 | Montáž podlah keramických velkoformátových z dekorů lepených flexibilním lepidlem do 4 ks/ m2 | m2 | 69.713 |  | 0 | CS ÚRS 2019 01 |  |  | základní | 1.5 | 104.5695 | 0.009 | 0.62742 | 0 | 0 | 16 | K | 2 |  |  |  | ROZPOCET | 0 | 0 | 0 | 0 | 0 | 1 | 0 | 16 | 2074482886
44 | M | LSS.TAA61069 | dlaždice slinutá , 598 x 598 x 10 mm | m2 | 83.565 |  | 0 | CS ÚRS 2019 01 |  |  | základní | 0 | 0 | 0.025 | 2.0891 | 0 | 0 | 32 | M | 2 |  |  |  | ROZPOCET | 0 | 0 | 0 | 0 | 0 | 1 | 0 | 16 | -466445717
| VV |  | 69,6375*1,2 'Přepočtené koeficientem množství |  | 83.565 | [13 empty] | VV | 2 | 2 | False | 1 | ROZPOCET
45 | K | 998771201 | Přesun hmot procentní pro podlahy z dlaždic v objektech v do 6 m | % | 1430.696 |  | 0 | CS ÚRS 2019 01 |  |  | základní | 0 | 0 | 0 | 0 | 0 | 0 | 16 | K | 2 |  |  |  | ROZPOCET | 0 | 0 | 0 | 0 | 0 | 1 | 0 | 16 | 1459104204
| D | 776 | Podlahy povlakové |  |  |  | 0 | [5 empty] | 36.0232 |  | 0.43364 |  | 0.132 | 2 | D | 1 |  |  |  | ROZPOCET | [6 empty] | 0
46 | K | 776121111 | Vodou ředitelná penetrace savého podkladu povlakových podlah ředěná v poměru 1:3 vč. soklíků | m2 | 53.955 |  | 0 | CS ÚRS 2019 01 |  |  | základní | 0.058 | 3.1294 | 3e-05 | 0.0016186 | 0 | 0 | 16 | K | 2 |  |  |  | ROZPOCET | 0 | 0 | 0 | 0 | 0 | 1 | 0 | 16 | 1535526763
| VV |  | (20,34+8,45+8,53+11,73)*1,1 |  | 53.955 | [13 empty] | VV | 2 | 2 | True | 1 | ROZPOCET
47 | K | 776141111 | Vyrovnání podkladu povlakových podlah stěrkou pevnosti 20 MPa tl 3 mm | m2 | 53.955 |  | 0 | CS ÚRS 2019 01 |  |  | základní | 0.192 | 10.3594 | 0.00455 | 0.2455 | 0 | 0 | 16 | K | 2 |  |  |  | ROZPOCET | 0 | 0 | 0 | 0 | 0 | 1 | 0 | 16 | -608650167
48 | K | 776201811 | Demontáž lepených povlakových podlah bez podložky ručně vč. soklíků | m2 | 52.8 |  | 0 | CS ÚRS 2019 01 |  |  | základní | 0.105 | 5.544 | 0 | 0 | 0.0025 | 0.132 | 16 | K | 2 |  |  |  | ROZPOCET | 0 | 0 | 0 | 0 | 0 | 1 | 0 | 16 | -786251638
| VV |  | 48,0*1,1 |  | 52.8 | [13 empty] | VV | 2 | 2 | True | 1 | ROZPOCET
49 | K | 776221111 | Lepení pásů z PVC standardním lepidlem | m2 | 53.955 |  | 0 | CS ÚRS 2019 01 |  |  | základní | 0.233 | 12.5715 | 0.0003 | 0.016186 | 0 | 0 | 16 | K | 2 |  |  |  | ROZPOCET | 0 | 0 | 0 | 0 | 0 | 1 | 0 | 16 | -1602516522
50 | M | 28411000 | PVC heterogenní zátěžová antibakteriální, nášlapná vrstva 0,90mm, třída zátěže 34/43, otlak do 0,03mm, R10, hořlavost Bfl S1 | m2 | 59.351 |  | 0 | CS ÚRS 2019 01 |  |  | základní | 0 | 0 | 0.00287 | 0.17034 | 0 | 0 | 32 | M | 2 |  |  |  | ROZPOCET | 0 | 0 | 0 | 0 | 0 | 1 | 0 | 16 | 1365128682
| VV |  | 53,955*1,1 'Přepočtené koeficientem množství |  | 59.351 | [13 empty] | VV | 2 | 2 | False | 1 | ROZPOCET
51 | K | 776223112 | Spoj povlakových podlahovin z PVC svařováním za studena | m | 37.769 |  | 0 | CS ÚRS 2019 01 |  |  | základní | 0.117 | 4.419 | 0 | 0 | 0 | 0 | 16 | K | 2 |  |  |  | ROZPOCET | 0 | 0 | 0 | 0 | 0 | 1 | 0 | 16 | 826190569
| VV |  | 53,955*0,7 |  | 37.769 | [13 empty] | VV | 2 | 2 | True | 1 | ROZPOCET
52 | K | 998776201 | Přesun hmot procentní pro podlahy povlakové v objektech v do 6 m | % | 529.945 |  | 0 | CS ÚRS 2019 01 |  |  | základní | 0 | 0 | 0 | 0 | 0 | 0 | 16 | K | 2 |  |  |  | ROZPOCET | 0 | 0 | 0 | 0 | 0 | 1 | 0 | 16 | -385003199
| D | 781 | Dokončovací práce - obklady |  |  |  | 0 | [5 empty] | 44.0887 |  | 1.0913 |  | 0 | 2 | D | 1 |  |  |  | ROZPOCET | [6 empty] | 0
53 | K | 781121011 | Nátěr penetrační na stěnu | m2 | 55.825 |  | 0 | CS ÚRS 2019 01 |  |  | základní | 0.044 | 2.4563 | 0.0003 | 0.016747 | 0 | 0 | 16 | K | 2 |  |  |  | ROZPOCET | 0 | 0 | 0 | 0 | 0 | 1 | 0 | 16 | -661561089
| VV |  | 3,65*0,5+30,0*1,8 |  | 55.825 | [13 empty] | VV | 2 | 2 | True | 1 | ROZPOCET
54 | K | 781474112 | Montáž obkladů vnitřních keramických hladkých do 12 ks/m2 lepených flexibilním lepidlem | m2 | 55.825 |  | 0 | CS ÚRS 2019 01 |  |  | základní | 0.642 | 35.8396 | 0.006 | 0.33495 | 0 | 0 | 16 | K | 2 |  |  |  | ROZPOCET | 0 | 0 | 0 | 0 | 0 | 1 | 0 | 16 | 91920254
55 | M | 59761026 | obklad keramický hladký do 12ks/m2 | m2 | 61.408 |  | 0 | CS ÚRS 2019 01 |  |  | základní | 0 | 0 | 0.0118 | 0.72461 | 0 | 0 | 32 | M | 2 |  |  |  | ROZPOCET | 0 | 0 | 0 | 0 | 0 | 1 | 0 | 16 | -703059715
| VV |  | 55,825*1,1 'Přepočtené koeficientem množství |  | 61.408 | [13 empty] | VV | 2 | 2 | False | 1 | ROZPOCET
56 | K | 781491021 | Montáž zrcadel plochy do 1 m2 lepených silikonovým tmelem na keramický obklad | m2 | 0.7 |  | 0 | CS ÚRS 2019 01 |  |  | základní | 0.584 | 0.4088 | 0.00063 | 0.000441 | 0 | 0 | 16 | K | 2 |  |  |  | ROZPOCET | 0 | 0 | 0 | 0 | 0 | 1 | 0 | 16 | 910461249
| VV |  | 0,5*0,7*2 |  | 0.7 | [13 empty] | VV | 2 | 2 | True | 1 | ROZPOCET
57 | M | 63465122 | zrcadlo nemontované čiré tl 3mm max. rozměr 3210x2250mm | m2 | 0.77 |  | 0 | CS ÚRS 2019 01 |  |  | základní | 0 | 0 | 0.0075 | 0.005775 | 0 | 0 | 32 | M | 2 |  |  |  | ROZPOCET | 0 | 0 | 0 | 0 | 0 | 1 | 0 | 16 | -1007347385
| VV |  | 0,7*1,1 'Přepočtené koeficientem množství |  | 0.77 | [13 empty] | VV | 2 | 2 | False | 1 | ROZPOCET
58 | K | 781494511 | Plastové profily ukončovací lepené flexibilním lepidlem | m | 33.65 |  | 0 | CS ÚRS 2019 01 |  |  | základní | 0.16 | 5.384 | 0.00026 | 0.008749 | 0 | 0 | 16 | K | 2 |  |  |  | ROZPOCET | 0 | 0 | 0 | 0 | 0 | 1 | 0 | 16 | -1170171512
59 | K | 998781201 | Přesun hmot procentní pro obklady keramické v objektech v do 6 m | % | 551.034 |  | 0 | CS ÚRS 2019 01 |  |  | základní | 0 | 0 | 0 | 0 | 0 | 0 | 16 | K | 2 |  |  |  | ROZPOCET | 0 | 0 | 0 | 0 | 0 | 1 | 0 | 16 | -1486221867
| D | 783 | Dokončovací práce - nátěry |  |  |  | 0 | [5 empty] | 4.4784 |  | 0.00324 |  | 0 | 2 | D | 1 |  |  |  | ROZPOCET | [6 empty] | 0
60 | K | 783001 | Povrchová úprava stěny k vrátnici dle výkresu UHK | m2 | 5 |  | 0 |  |  |  | základní | 0 | 0 | 0 | 0 | 0 | 0 | 16 | K | 2 |  |  |  | ROZPOCET | 0 | 0 | 0 | 0 | 0 | 1 | 0 | 16 | -265688898
| VV |  | "ozn. N13" 5 |  | 5 | [13 empty] | VV | 2 | 2 | True | 1 | ROZPOCET
61 | K | 783301303 | Bezoplachové odrezivění zámečnických konstrukcí | m2 | 7.2 |  | 0 | CS ÚRS 2019 01 |  |  | základní | 0.1 | 0.72 | 7e-05 | 0.000504 | 0 | 0 | 16 | K | 2 |  |  |  | ROZPOCET | 0 | 0 | 0 | 0 | 0 | 1 | 0 | 16 | 1126797097
| VV |  | 1,2*6 |  | 7.2 | [13 empty] | VV | 2 | 2 | True | 1 | ROZPOCET
62 | K | 783314101 | Základní jednonásobný syntetický nátěr zámečnických konstrukcí | m2 | 7.2 |  | 0 | CS ÚRS 2019 01 |  |  | základní | 0.184 | 1.3248 | 0.00014 | 0.001008 | 0 | 0 | 16 | K | 2 |  |  |  | ROZPOCET | 0 | 0 | 0 | 0 | 0 | 1 | 0 | 16 | -47588889
63 | K | 783315101 | Mezinátěr jednonásobný syntetický standardní zámečnických konstrukcí | m2 | 7.2 |  | 0 | CS ÚRS 2019 01 |  |  | základní | 0.166 | 1.1952 | 0.00012 | 0.000864 | 0 | 0 | 16 | K | 2 |  |  |  | ROZPOCET | 0 | 0 | 0 | 0 | 0 | 1 | 0 | 16 | 1449089939
64 | K | 783317101 | Krycí jednonásobný syntetický standardní nátěr zámečnických konstrukcí | m2 | 7.2 |  | 0 | CS ÚRS 2019 01 |  |  | základní | 0.172 | 1.2384 | 0.00012 | 0.000864 | 0 | 0 | 16 | K | 2 |  |  |  | ROZPOCET | 0 | 0 | 0 | 0 | 0 | 1 | 0 | 16 | 468401085
| D | 784 | Dokončovací práce - malby a tapety |  |  |  | 0 | [5 empty] | 93.5662 |  | 0.63676 |  | 0.12919 | 2 | D | 1 |  |  |  | ROZPOCET | [6 empty] | 0
65 | K | 784001 | Přirážka na výmalbu s tonováním | m2 | 75 |  | 0 |  |  |  | základní | 0 | 0 | 0 | 0 | 0 | 0 | 16 | K | 2 |  |  |  | ROZPOCET | 0 | 0 | 0 | 0 | 0 | 1 | 0 | 16 | 1272047569
66 | K | 784121001 | Oškrabání malby v mísnostech výšky do 3,80 m | m2 | 416.746 |  | 0 | CS ÚRS 2019 01 |  |  | základní | 0.074 | 30.8392 | 0.001 | 0.41675 | 0.00031 | 0.12919 | 16 | K | 2 |  |  |  | ROZPOCET | 0 | 0 | 0 | 0 | 0 | 1 | 0 | 16 | 1670404129
| VV |  | 109,67+109,67*2,8 |  | 416.746 | [13 empty] | VV | 2 | 2 | True | 1 | ROZPOCET
67 | K | 784181101 | Základní akrylátová jednonásobná penetrace podkladu v místnostech výšky do 3,80m | m2 | 468.112 |  | 0 | CS ÚRS 2019 01 |  |  | základní | 0.033 | 15.4477 | 0.0002 | 0.093622 | 0 | 0 | 16 | K | 2 |  |  |  | ROZPOCET | 0 | 0 | 0 | 0 | 0 | 1 | 0 | 16 | -2059402921
| VV |  | 416,746+51,366 |  | 468.112 | [13 empty] | VV | 2 | 2 | True | 1 | ROZPOCET
68 | K | 784211111 | Dvojnásobné bílé malby ze směsí za mokra velmi dobře otěruvzdorných v místnostech výšky do 3,80 m | m2 | 468.112 |  | 0 | CS ÚRS 2019 01 |  |  | základní | 0.101 | 47.2793 | 0.00027 | 0.12639 | 0 | 0 | 16 | K | 2 |  |  |  | ROZPOCET | 0 | 0 | 0 | 0 | 0 | 1 | 0 | 16 | -1603137460
| D | 798 | Interier |  |  |  | 0 | [5 empty] | 0 |  | 0 |  | 0 | 2 | D | 1 |  |  |  | ROZPOCET | [6 empty] | 0
69 | K | 798001 | D+M Nábytkové vybavení místn. č.07,08-WC štětka,držák toalet.papíru,zásobník na mýdlo,odpadk. koš- nerez | kpl | 1 |  | 0 |  |  |  | základní | 0 | 0 | 0 | 0 | 0 | 0 | 16 | K | 2 |  |  |  | ROZPOCET | 0 | 0 | 0 | 0 | 0 | 1 | 0 | 16 | -129540315
| VV |  | "schema 01/Os" 1 |  | 1 | [13 empty] | VV | 2 | 2 | True | 1 | ROZPOCET
70 | K | 798002 | D+M kuchyňská linka s horními a dolními skříňkami deska DTD povrch lamino -lednice,dřez,baterie délka 2400mm | bm | 2.4 |  | 0 |  |  |  | základní | 0 | 0 | 0 | 0 | 0 | 0 | 16 | K | 2 |  |  |  | ROZPOCET | 0 | 0 | 0 | 0 | 0 | 1 | 0 | 16 | -835598973
| VV |  | "schema 02/OS" 2,4 |  | 2.4 | [13 empty] | VV | 2 | 2 | True | 1 | ROZPOCET
71 | K | 798011 | D+M recepční pult dle OS/11- vč.okna z bezp. skla a žaluzie | ks | 1 |  | 0 |  |  |  | základní | 0 | 0 | 0 | 0 | 0 | 0 | 16 | K | 2 |  |  |  | ROZPOCET | 0 | 0 | 0 | 0 | 0 | 1 | 0 | 16 | -1017499218
| VV |  | 1 |  | 1 | [13 empty] | VV | 2 | 2 | True | 1 | ROZPOCET
96 | K | 798011a | dtto,avšak dle Os/12 vč. okna z bezp. sklem | ks | 1 |  | 0 |  |  |  | základní | 0 | 0 | 0 | 0 | 0 | 0 | 16 | K | 2 |  |  |  | ROZPOCET | 0 | 0 | 0 | 0 | 0 | 1 | 0 | 16 | 36616297
| VV |  | 1 |  | 1 | [13 empty] | VV | 2 | 2 | True | 1 | ROZPOCET
72 | K | 798012 | D+M skříň na klíče šířka 2500 výška 2200mm hloubka 300-450mm lamino | ks | 1 |  | 0 |  |  |  | základní | 0 | 0 | 0 | 0 | 0 | 0 | 16 | K | 2 |  |  |  | ROZPOCET | 0 | 0 | 0 | 0 | 0 | 1 | 0 | 16 | 1163756749
| VV |  | "schema 13/Os" 1 |  | 1 | [13 empty] | VV | 2 | 2 | True | 1 | ROZPOCET
73 | K | 798013 | D+M Police pro uložení pošty vč. nástěnky | ks | 1 |  | 0 |  |  |  | základní | 0 | 0 | 0 | 0 | 0 | 0 | 16 | K | 2 |  |  |  | ROZPOCET | 0 | 0 | 0 | 0 | 0 | 1 | 0 | 16 | 368864542
| VV |  | "schema 14/Os" 1 |  | 1 | [13 empty] | VV | 2 | 2 | True | 1 | ROZPOCET
74 | K | 798014 | D+M hasící práškový přístroj s hasící schopností 21A | ks | 2 |  | 0 |  |  |  | základní | 0 | 0 | 0 | 0 | 0 | 0 | 16 | K | 2 |  |  |  | ROZPOCET | 0 | 0 | 0 | 0 | 0 | 1 | 0 | 16 | 205442695
| VV |  | "schema 15/Os" 2 |  | 2 | [13 empty] | VV | 2 | 2 | True | 1 | ROZPOCET
75 | K | 798015 | D+M čistící zona 2000/1500mm rohož z polypropylenu do PVC v hliníkovém rámu | ks | 1 |  | 0 |  |  |  | základní | 0 | 0 | 0 | 0 | 0 | 0 | 16 | K | 2 |  |  |  | ROZPOCET | 0 | 0 | 0 | 0 | 0 | 1 | 0 | 16 | 1474543751
| VV |  | "schema 16/Os" 1 |  | 1 | [13 empty] | VV | 2 | 2 | True | 1 | ROZPOCET
76 | K | 798016 | D+M Věšáková stěna 500/1500mm -4 věšáky | ks | 3 |  | 0 |  |  |  | základní | 0 | 0 | 0 | 0 | 0 | 0 | 16 | K | 2 |  |  |  | ROZPOCET | 0 | 0 | 0 | 0 | 0 | 1 | 0 | 16 | -468635913
| VV |  | "schema 17/Os" 3 |  | 3 | [13 empty] | VV | 2 | 2 | True | 1 | ROZPOCET
77 | K | 798017 | D+M Rohová police pro PC 600/450mm z desky LTD tl.25mm | ks | 2 |  | 0 |  |  |  | základní | 0 | 0 | 0 | 0 | 0 | 0 | 16 | K | 2 |  |  |  | ROZPOCET | 0 | 0 | 0 | 0 | 0 | 1 | 0 | 16 | -358253485
| VV |  | "schema 18/OS" 2 |  | 2 | [13 empty] | VV | 2 | 2 | True | 1 | ROZPOCET
78 | K | 798019 | Nápis RECEPCE materiál hliník rozměr 2500/200mm | ks | 1 |  | 0 |  |  |  | základní | 0 | 0 | 0 | 0 | 0 | 0 | 16 | K | 2 |  |  |  | ROZPOCET | 0 | 0 | 0 | 0 | 0 | 1 | 0 | 16 | -1783442470
| VV |  | "schema 20/Os" 1 |  | 1 | [13 empty] | VV | 2 | 2 | True | 1 | ROZPOCET
79 | K | 798020 | D+M informační systém leštěný hliník | ks | 8 |  | 0 |  |  |  | základní | 0 | 0 | 0 | 0 | 0 | 0 | 16 | K | 2 |  |  |  | ROZPOCET | 0 | 0 | 0 | 0 | 0 | 1 | 0 | 16 | 440464557
| VV |  | "schema 21/Os" 8 |  | 8 | [13 empty] | VV | 2 | 2 | True | 1 | ROZPOCET
80 | K | 798021 | Vitrina kovová velikost A3 | kpl | 1 |  | 0 |  |  |  | základní | 0 | 0 | 0 | 0 | 0 | 0 | 16 | K | 2 |  |  |  | ROZPOCET | 0 | 0 | 0 | 0 | 0 | 1 | 0 | 16 | -489565649
| VV |  | "schema 22/Os" 1 |  | 1 | [13 empty] | VV | 2 | 2 | True | 1 | ROZPOCET
94 | K | 798021a | dtto,avšak A2 | ks | 1 |  | 0 |  |  |  | základní | 0 | 0 | 0 | 0 | 0 | 0 | 16 | K | 2 |  |  |  | ROZPOCET | 0 | 0 | 0 | 0 | 0 | 1 | 0 | 16 | -6380848
95 | K | 798021b | dtto,avšak A1 | ks | 1 |  | 0 |  |  |  | základní | 0 | 0 | 0 | 0 | 0 | 0 | 16 | K | 2 |  |  |  | ROZPOCET | 0 | 0 | 0 | 0 | 0 | 1 | 0 | 16 | -1899669258
81 | K | 798022 | Televize LED FULL D 49 | ks | 1 |  | 0 |  |  |  | základní | 0 | 0 | 0 | 0 | 0 | 0 | 16 | K | 2 |  |  |  | ROZPOCET | 0 | 0 | 0 | 0 | 0 | 1 | 0 | 16 | 584052568
| VV |  | "schema 23/Os" 1 |  | 1 | [13 empty] | VV | 2 | 2 | True | 1 | ROZPOCET
| D | HZS | Hodinové zúčtovací sazby |  |  |  | 0 | [5 empty] | 94 |  | 0 |  | 0 | 4 | D | 0 |  |  |  | ROZPOCET | [6 empty] | 0
82 | K | HZS1292 | Hodinová zúčtovací sazba stavební dělník-demontáž stáv. nábytk. vybavení vrátnice vč. odvozu a likvidace | hod | 24 |  | 0 | CS ÚRS 2019 01 |  |  | základní | 1 | 24 | 0 | 0 | 0 | 0 | 512 | K | 1 |  |  |  | ROZPOCET | 0 | 0 | 0 | 0 | 0 | 1 | 0 | 512 | -2103634312
| VV |  | "místn. č.05,06" 24 |  | 24 | [13 empty] | VV | 1 | 2 | True | 1 | ROZPOCET
83 | K | HZS1301 | Hodinová zúčtovací sazba zedník-stavební výpomocné práce profesí | hod | 60 |  | 0 | CS ÚRS 2019 01 |  |  | základní | 1 | 60 | 0 | 0 | 0 | 0 | 512 | K | 1 |  |  |  | ROZPOCET | 0 | 0 | 0 | 0 | 0 | 1 | 0 | 512 | -1049652651
90 | K | HZS1301 | Hodinová zúčtovací sazba zedník-stavební výpomocné práce profesí | hod | 10 |  | 0 | CS ÚRS 2019 01 |  |  | základní | 1 | 10 | 0 | 0 | 0 | 0 | 512 | K | 1 |  |  |  | ROZPOCET | 0 | 0 | 0 | 0 | 0 | 1 | 0 | 512 | 339403230
| D | VRN | Vedlejší rozpočtové náklady |  |  |  | 0 | [5 empty] | 0 |  | 0 |  | 0 | 5 | D | 0 |  |  |  | ROZPOCET | [6 empty] | 0
| D | VRN1 | Průzkumné, geodetické a projektové práce |  |  |  | 0 | [5 empty] | 0 |  | 0 |  | 0 | 5 | D | 1 |  |  |  | ROZPOCET | [6 empty] | 0
84 | K | 013002000 | Projektové práce-dokumentace skutečného provedení | soubor | 1 |  | 0 | CS ÚRS 2019 01 |  |  | základní | 0 | 0 | 0 | 0 | 0 | 0 | 1024 | K | 2 |  |  |  | ROZPOCET | 0 | 0 | 0 | 0 | 0 | 1 | 0 | 1024 | 872336739
85 | K | 013002001 | Projektové práce na výrobní dokumentaci | soubor | 1 |  | 0 |  |  |  | základní | 0 | 0 | 0 | 0 | 0 | 0 | 1024 | K | 2 |  |  |  | ROZPOCET | 0 | 0 | 0 | 0 | 0 | 1 | 0 | 1024 | -1006228577
| D | VRN3 | Zařízení staveniště |  |  |  | 0 | [5 empty] | 0 |  | 0 |  | 0 | 5 | D | 1 |  |  |  | ROZPOCET | [6 empty] | 0
86 | K | 032002000 | Vybavení staveniště-mobilní WC,sklad,kancelář | soubor | 1 |  | 0 | CS ÚRS 2019 01 |  |  | základní | 0 | 0 | 0 | 0 | 0 | 0 | 1024 | K | 2 |  |  |  | ROZPOCET | 0 | 0 | 0 | 0 | 0 | 1 | 0 | 1024 | 2065760381
87 | K | 033002000 | Připojení staveniště na inženýrské sítě-voda,elektro | soubor | 1 |  | 0 | CS ÚRS 2019 01 |  |  | základní | 0 | 0 | 0 | 0 | 0 | 0 | 1024 | K | 2 |  |  |  | ROZPOCET | 0 | 0 | 0 | 0 | 0 | 1 | 0 | 1024 | -1266389348
88 | K | 034002000 | Zabezpečení staveniště-provizorní oplocení | soubor | 1 |  | 0 | CS ÚRS 2019 01 |  |  | základní | 0 | 0 | 0 | 0 | 0 | 0 | 1024 | K | 2 |  |  |  | ROZPOCET | 0 | 0 | 0 | 0 | 0 | 1 | 0 | 1024 | 10661004
89 | K | 039002000 | Zrušení zařízení staveniště | soubor | 1 |  | 0 | CS ÚRS 2019 01 |  |  | základní | 0 | 0 | 0 | 0 | 0 | 0 | 1024 | K | 2 |  |  |  | ROZPOCET | 0 | 0 | 0 | 0 | 0 | 1 | 0 | 1024 | -1552967364

## 02A - SO-02-Společné pros...
[9 empty] | >> skryté sloupce << | [9 empty] | {7928c6fa-b4a9-4505-bfe5-1e797732b078}
2
| KRYCÍ LIST SOUPISU PRACÍ | [8 empty] | v --- níže se nacházejí doplnkové a pomocné údaje k sestavám --- v | [8 empty] | False
Stavba:
Modernizace techn.zázemí vrátnice a společných prostor 1PP vchody E-F
Objekt:
UHK-2ETAPA-2 - SO-02-Společné prostory 1PP-vchody E,F
Soupis:
02A - SO-02-Společné prostory 1PP-investice
| KSO: |  |  |  |  | CC-CZ:
| Místo: |  | UHK ,Palachovy koleje |  |  | Datum: | 8. 6. 2019
| Zadavatel: |  |  |  |  | IČ:
|  | UHK,Rokitanského 62 HK 3 |  |  |  | DIČ:
| Zhotovitel: |  |  |  |  | IČ:
|  | bude určen ve výběrovém řízení |  |  |  | DIČ:
| Projektant: |  |  |  |  | IČ:
|  | Pridos Hradec Králové |  |  |  | DIČ:
| Zpracovatel: |  |  |  |  | IČ:
|  | Ing.Pavel Michálek |  |  |  | DIČ:
Poznámka:
| Cena bez DPH | [5 empty] | 0
|  |  | Základ daně |  |  | Sazba daně | Výše daně
| DPH | základní | 0 |  |  | 21% | 0
|  | snížená | 0 |  |  | 15% | 0
|  | zákl. přenesená | 0 |  |  | 21% | 0
|  | sníž. přenesená | 0 |  |  | 15% | 0
|  | nulová | 0 |  |  | 0% | 0
| Cena s DPH |  |  | v | CZK |  | 0
| Projektant |  |  | Zpracovatel
| Datum a podpis: |  | Razítko | Datum a podpis: |  |  | Razítko
| Objednavatel |  |  | Zhotovitel
| Datum a podpis: |  | Razítko | Datum a podpis: |  |  | Razítko
REKAPITULACE ČLENĚNÍ SOUPISU PRACÍ
Stavba:
Modernizace techn.zázemí vrátnice a společných prostor 1PP vchody E-F
Objekt:
UHK-2ETAPA-2 - SO-02-Společné prostory 1PP-vchody E,F
Soupis:
02A - SO-02-Společné prostory 1PP-investice
Místo: |  |  | UHK ,Palachovy koleje |  |  | Datum: | 8. 6. 2019
Zadavatel: |  |  | UHK,Rokitanského 62 HK 3 |  |  | Projektant: | Pridos Hradec Králové
Zhotovitel: |  |  | bude určen ve výběrovém řízení |  |  | Zpracovatel: | Ing.Pavel Michálek
Kód dílu - Popis | [6 empty] | Cena celkem [CZK]
Náklady ze soupisu prací | [6 empty] | 0 | [12 empty] | -1
| HSV - Práce a dodávky HSV | [5 empty] | 0
| 3 - Svislé a kompletní konstrukce | [5 empty] | 0
| 6 - Úpravy povrchů, podlahy a osazování výplní | [5 empty] | 0
| 9 - Ostatní konstrukce a práce, bourání | [5 empty] | 0
| 997 - Přesun sutě | [5 empty] | 0
| 998 - Přesun hmot | [5 empty] | 0
| PSV - Práce a dodávky PSV | [5 empty] | 0
| 711 - Izolace proti vodě, vlhkosti a plynům | [5 empty] | 0
| 713 - Izolace tepelné | [5 empty] | 0
| 762 - Konstrukce tesařské | [5 empty] | 0
| 763 - Konstrukce suché výstavby | [5 empty] | 0
| 764 - Konstrukce klempířské | [5 empty] | 0
| 766 - Konstrukce truhlářské | [5 empty] | 0
| 767 - Konstrukce zámečnické | [5 empty] | 0
| 771 - Podlahy z dlaždic | [5 empty] | 0
| 776 - Podlahy povlakové | [5 empty] | 0
| 781 - Dokončovací práce - obklady | [5 empty] | 0
| 784 - Dokončovací práce - malby a tapety | [5 empty] | 0
| 796 - Interier | [5 empty] | 0
| HZS - Hodinové zúčtovací sazby | [5 empty] | 0
| VRN - Vedlejší rozpočtové náklady | [5 empty] | 0
| VRN1 - Průzkumné, geodetické a projektové práce | [5 empty] | 0
| VRN3 - Zařízení staveniště | [5 empty] | 0
SOUPIS PRACÍ
Stavba:
Modernizace techn.zázemí vrátnice a společných prostor 1PP vchody E-F
Objekt:
UHK-2ETAPA-2 - SO-02-Společné prostory 1PP-vchody E,F
Soupis:
02A - SO-02-Společné prostory 1PP-investice
Místo: |  |  | UHK ,Palachovy koleje |  |  | Datum: | 8. 6. 2019
Zadavatel: |  |  | UHK,Rokitanského 62 HK 3 |  |  | Projektant: | Pridos Hradec Králové
Zhotovitel: |  |  | bude určen ve výběrovém řízení |  |  | Zpracovatel: | Ing.Pavel Michálek
PČ | Typ | Kód | Popis | MJ | Množství | J.cena [CZK] | Cena celkem [CZK] | Cenová soustava |  |  | DPH | J. Nh [h] | Nh celkem [h] | J. hmotnost [t] | Hmotnost celkem [t] | J. suť [t] | Suť Celkem [t]
Náklady soupisu celkem | [6 empty] | 0 | [5 empty] | 1104.5587 |  | 15.426 |  | 24.002 |  | D | -1 | [10 empty] | 0
| D | HSV | Práce a dodávky HSV |  |  |  | 0 | [5 empty] | 431.7319 |  | 7.1013 |  | 23.2186 | 1 | D | 0 |  |  |  | ROZPOCET | [6 empty] | 0
| D | 3 | Svislé a kompletní konstrukce |  |  |  | 0 | [5 empty] | 27.8959 |  | 5.6855 |  | 0 | 1 | D | 1 |  |  |  | ROZPOCET | [6 empty] | 0
21 | K | 340000999.1 | Řezání stěnových dílců z želez. betonů tl do 200 mm | m | 24.12 |  | 0 |  |  |  | základní | 0.646 | 15.5815 | 0 | 0 | 0 | 0 | 4 | K | 2 |  |  |  | ROZPOCET | 0 | 0 | 0 | 0 | 0 | 1 | 0 | 4 | 525997992
| VV |  | 2,02*4+2,0*6+2,02*2 |  | 24.12 | [13 empty] | VV | 2 | 2 | True | 1 | ROZPOCET
22 | K | 389381001 | Dobetonování prefabrikovaných konstrukcí | m3 | 2.19 |  | 0 | CS ÚRS 2019 01 |  |  | základní | 5.623 | 12.3144 | 2.5961 | 5.6855 | 0 | 0 | 4 | K | 2 |  |  |  | ROZPOCET | 0 | 0 | 0 | 0 | 0 | 1 | 0 | 4 | 68705752
| VV |  | 14,6*0,15 |  | 2.19 | [13 empty] | VV | 2 | 2 | True | 1 | ROZPOCET
| D | 6 | Úpravy povrchů, podlahy a osazování výplní |  |  |  | 0 | [5 empty] | 23.9878 |  | 0.40465 |  | 0 | 1 | D | 1 |  |  |  | ROZPOCET | [6 empty] | 0
98 | K | 619995001 | Začištění omítek kolem oken, dveří, podlah nebo obkladů | m | 35.5 |  | 0 | CS ÚRS 2019 01 |  |  | základní | 0.37 | 13.135 | 0.0015 | 0.05325 | 0 | 0 | 4 | K | 2 |  |  |  | ROZPOCET | 0 | 0 | 0 | 0 | 0 | 1 | 0 | 4 | -388537554
92 | K | 622511111 | Tenkovrstvá akrylátová mozaiková střednězrnná omítka včetně penetrace vnějších stěn | m2 | 19 |  | 0 | CS ÚRS 2019 01 |  |  | základní | 0.294 | 5.586 | 0.00628 | 0.11932 | 0 | 0 | 4 | K | 2 |  |  |  | ROZPOCET | 0 | 0 | 0 | 0 | 0 | 1 | 0 | 4 | 209718463
93 | K | 622531021 | Tenkovrstvá silikonová zrnitá omítka tl. 2,0 mm včetně penetrace vnějších stěn | m2 | 16 |  | 0 | CS ÚRS 2019 01 |  |  | základní | 0.245 | 3.92 | 0.00348 | 0.05568 | 0 | 0 | 4 | K | 2 |  |  |  | ROZPOCET | 0 | 0 | 0 | 0 | 0 | 1 | 0 | 4 | -1403456934
73 | K | 632450122 | Vyrovnávací cementový potěr tl do 30 mm ze suchých směsí provedený v pásu | m2 | 2.8 |  | 0 | CS ÚRS 2019 01 |  |  | základní | 0.481 | 1.3468 | 0.063 | 0.1764 | 0 | 0 | 4 | K | 2 |  |  |  | ROZPOCET | 0 | 0 | 0 | 0 | 0 | 1 | 0 | 4 | -1880168828
| VV |  | 0,2*14,0 |  | 2.8 | [13 empty] | VV | 2 | 2 | True | 1 | ROZPOCET
| D | 9 | Ostatní konstrukce a práce, bourání |  |  |  | 0 | [5 empty] | 324.5272 |  | 1.0112 |  | 23.2186 | 1 | D | 1 |  |  |  | ROZPOCET | [6 empty] | 0
79 | K | 949101111 | Lešení pomocné pro objekty pozemních staveb s lešeňovou podlahou v do 1,9 m zatížení do 150 kg/m2 | m2 | 198.46 |  | 0 | CS ÚRS 2019 01 |  |  | základní | 0.105 | 20.8383 | 0.00013 | 0.0258 | 0 | 0 | 4 | K | 2 |  |  |  | ROZPOCET | 0 | 0 | 0 | 0 | 0 | 1 | 0 | 4 | 1910350472
80 | K | 952901111 | Vyčištění budov bytové a občanské výstavby při výšce podlaží do 4 m | m2 | 198.46 |  | 0 | CS ÚRS 2019 01 |  |  | základní | 0.308 | 61.1257 | 4e-05 | 0.0079384 | 0 | 0 | 4 | K | 2 |  |  |  | ROZPOCET | 0 | 0 | 0 | 0 | 0 | 1 | 0 | 4 | -1858958376
1 | K | 962031136 | Bourání příček z tvárnic nebo příčkovek tl do 150 mm | m2 | 74.053 |  | 0 | CS ÚRS 2019 01 |  |  | základní | 0.229 | 16.9581 | 0 | 0 | 0.117 | 8.6642 | 4 | K | 2 |  |  |  | ROZPOCET | 0 | 0 | 0 | 0 | 0 | 1 | 0 | 4 | 2009596847
| VV |  | 60,0+(2,2+1,3+0,6)*2,65+1,5*2,125 |  | 74.053 | [13 empty] | VV | 2 | 2 | True | 1 | ROZPOCET
8 | K | 962051116 | Bourání příček ze ŽB tl do 150 mm | m2 | 7.567 |  | 0 | CS ÚRS 2019 01 |  |  | základní | 0.711 | 5.3801 | 0 | 0 | 0.324 | 2.4517 | 4 | K | 2 |  |  |  | ROZPOCET | 0 | 0 | 0 | 0 | 0 | 1 | 0 | 4 | 1230456364
| VV |  | 3,45*2,65-0,8*1,97 |  | 7.567 | [13 empty] | VV | 2 | 2 | True | 1 | ROZPOCET
3 | K | 965046111 | Broušení stávajících betonových podlah úběr do 3 mm | m2 | 209.011 |  | 0 | CS ÚRS 2019 01 |  |  | základní | 0.306 | 63.9574 | 0 | 0 | 0 | 0 | 4 | K | 2 |  |  |  | ROZPOCET | 0 | 0 | 0 | 0 | 0 | 1 | 0 | 4 | 1425235765
| VV |  | 43,321+165,69 |  | 209.011 | [13 empty] | VV | 2 | 2 | True | 1 | ROZPOCET
2 | K | 965081213 | Bourání podlah z dlaždic keramických nebo xylolitových tl do 10 mm plochy přes 1 m2 vč. soklíků | m2 | 43.321 |  | 0 | CS ÚRS 2019 01 |  |  | základní | 0.162 | 7.018 | 0 | 0 | 0.035 | 1.5162 | 4 | K | 2 |  |  |  | ROZPOCET | 0 | 0 | 0 | 0 | 0 | 1 | 0 | 4 | 1973642390
| VV |  | (14,0+9,95+6,2+7,52)*1,15 |  | 43.321 | [13 empty] | VV | 2 | 2 | True | 1 | ROZPOCET
5 | K | 965081611 | Odsekání soklíků rovných | m | 11.2 |  | 0 | CS ÚRS 2019 01 |  |  | základní | 0.098 | 1.0976 | 0 | 0 | 0.009 | 0.1008 | 4 | K | 2 |  |  |  | ROZPOCET | 0 | 0 | 0 | 0 | 0 | 1 | 0 | 4 | -192613580
6 | K | 968072455 | Vybourání kovových dveřních zárubní pl do 2 m2 | m2 | 21.079 |  | 0 | CS ÚRS 2019 01 |  |  | základní | 0.939 | 19.7932 | 0 | 0 | 0.076 | 1.602 | 4 | K | 2 |  |  |  | ROZPOCET | 0 | 0 | 0 | 0 | 0 | 1 | 0 | 4 | 724525323
| VV |  | 0,8*1,97*3+0,7*1,97*5+0,8*1,97*6 |  | 21.079 | [13 empty] | VV | 2 | 2 | True | 1 | ROZPOCET
13 | K | 968072456 | Vybourání kovových dveřních zárubní pl přes 2 m2 | m2 | 4.699 |  | 0 | CS ÚRS 2019 01 |  |  | základní | 0.718 | 3.3739 | 0 | 0 | 0.063 | 0.29604 | 4 | K | 2 |  |  |  | ROZPOCET | 0 | 0 | 0 | 0 | 0 | 1 | 0 | 4 | -1646288142
| VV |  | 1,825*2,575 |  | 4.699 | [13 empty] | VV | 2 | 2 | True | 1 | ROZPOCET
11 | K | 968082016 | Vybourání plastových rámů oken včetně křídel plochy přes 1 do 2 m2 | m2 | 5.28 |  | 0 | CS ÚRS 2019 01 |  |  | základní | 0.91 | 4.8048 | 0 | 0 | 0.059 | 0.31152 | 4 | K | 2 |  |  |  | ROZPOCET | 0 | 0 | 0 | 0 | 0 | 1 | 0 | 4 | 344993069
| VV |  | 3,3*0,4*4 |  | 5.28 | [13 empty] | VV | 2 | 2 | True | 1 | ROZPOCET
7 | K | 971052631 | Vybourání nebo prorážení otvorů v ŽB příčkách a zdech pl do 4 m2 tl do 150 mm | m2 | 13.918 |  | 0 | CS ÚRS 2019 01 |  |  | základní | 2.628 | 36.5765 | 0 | 0 | 0.365 | 5.0801 | 4 | K | 2 |  |  |  | ROZPOCET | 0 | 0 | 0 | 0 | 0 | 1 | 0 | 4 | 46291649
| VV |  | 1,5*2,02*2+1,0*2,0*3+0,92*2,02 |  | 13.918 | [13 empty] | VV | 2 | 2 | True | 1 | ROZPOCET
95 | K | 975043121 | Jednořadové podchycení stropů pro osazení nosníků v do 3,5 m pro zatížení do 1000 kg/m | m | 7.5 |  | 0 | CS ÚRS 2019 01 |  |  | základní | 0.826 | 6.195 | 0.02362 | 0.17715 | 0 | 0 | 4 | K | 2 |  |  |  | ROZPOCET | 0 | 0 | 0 | 0 | 0 | 1 | 0 | 4 | -1257304091
4 | K | 978059541 | Odsekání a odebrání obkladů stěn z vnitřních obkládaček plochy přes 1 m2 | m2 | 47 |  | 0 | CS ÚRS 2019 01 |  |  | základní | 0.3 | 14.1 | 0 | 0 | 0.068 | 3.196 | 4 | K | 2 |  |  |  | ROZPOCET | 0 | 0 | 0 | 0 | 0 | 1 | 0 | 4 | 1885385351
91 | K | 985312114 | Stěrka k vyrovnání betonových ploch stěn tl 5 mm | m2 | 89.927 |  | 0 | CS ÚRS 2019 01 |  |  | základní | 0.704 | 63.3086 | 0.0089 | 0.80035 | 0 | 0 | 4 | K | 2 |  |  |  | ROZPOCET | 0 | 0 | 0 | 0 | 0 | 1 | 0 | 4 | -1812262176
| VV |  | 899,27*0,1 |  | 89.927 | [13 empty] | VV | 2 | 2 | True | 1 | ROZPOCET
| D | 997 | Přesun sutě |  |  |  | 0 | [5 empty] | 49.4201 |  | 0 |  | 0 | 1 | D | 1 |  |  |  | ROZPOCET | [6 empty] | 0
82 | K | 997013151 | Vnitrostaveništní doprava suti a vybouraných hmot pro budovy v do 6 m s omezením mechanizace | t | 24.002 |  | 0 | CS ÚRS 2019 01 |  |  | základní | 1.88 | 45.1238 | 0 | 0 | 0 | 0 | 4 | K | 2 |  |  |  | ROZPOCET | 0 | 0 | 0 | 0 | 0 | 1 | 0 | 4 | -1959143727
83 | K | 997013501 | Odvoz suti a vybouraných hmot na skládku nebo meziskládku do 1 km se složením | t | 24.002 |  | 0 | CS ÚRS 2019 01 |  |  | základní | 0.125 | 3.0002 | 0 | 0 | 0 | 0 | 4 | K | 2 |  |  |  | ROZPOCET | 0 | 0 | 0 | 0 | 0 | 1 | 0 | 4 | -1539721539
84 | K | 997013509 | Příplatek k odvozu suti a vybouraných hmot na skládku ZKD 1 km přes 1 km | t | 216.018 |  | 0 | CS ÚRS 2019 01 |  |  | základní | 0.006 | 1.2961 | 0 | 0 | 0 | 0 | 4 | K | 2 |  |  |  | ROZPOCET | 0 | 0 | 0 | 0 | 0 | 1 | 0 | 4 | -449985776
| VV |  | 24,002*9 |  | 216.018 | [13 empty] | VV | 2 | 2 | True | 1 | ROZPOCET
85 | K | 997013831 | Poplatek za uložení na skládce (skládkovné) stavebního odpadu směsného kód odpadu 170 904 | t | 24.002 |  | 0 | CS ÚRS 2019 01 |  |  | základní | 0 | 0 | 0 | 0 | 0 | 0 | 4 | K | 2 |  |  |  | ROZPOCET | 0 | 0 | 0 | 0 | 0 | 1 | 0 | 4 | -232408294
| VV |  | 24,002 |  | 24.002 | [13 empty] | VV | 2 | 2 | True | 1 | ROZPOCET
| D | 998 | Přesun hmot |  |  |  | 0 | [5 empty] | 5.9009 |  | 0 |  | 0 | 1 | D | 1 |  |  |  | ROZPOCET | [6 empty] | 0
81 | K | 998011001 | Přesun hmot pro budovy zděné v do 6 m | t | 7.101 |  | 0 | CS ÚRS 2019 01 |  |  | základní | 0.831 | 5.9009 | 0 | 0 | 0 | 0 | 4 | K | 2 |  |  |  | ROZPOCET | 0 | 0 | 0 | 0 | 0 | 1 | 0 | 4 | 522556321
| D | PSV | Práce a dodávky PSV |  |  |  | 0 | [5 empty] | 567.8268 |  | 8.3246 |  | 0.78345 | 2 | D | 0 |  |  |  | ROZPOCET | [6 empty] | 0
| D | 711 | Izolace proti vodě, vlhkosti a plynům |  |  |  | 0 | [5 empty] | 15.1264 |  | 0 |  | 0 | 2 | D | 1 |  |  |  | ROZPOCET | [6 empty] | 0
26 | K | 711191201 | Provedení izolace proti zemní vlhkosti hydroizolační stěrkou vodorovné na betonu, 2 vrstvy vč. dodávky | m2 | 21.71 |  | 0 | CS ÚRS 2019 01 |  |  | základní | 0.5 | 10.855 | 0 | 0 | 0 | 0 | 16 | K | 2 |  |  |  | ROZPOCET | 0 | 0 | 0 | 0 | 0 | 1 | 0 | 16 | -232406296
| VV |  | (1,05+7,82+7,83)*1,3 |  | 21.71 | [13 empty] | VV | 2 | 2 | True | 1 | ROZPOCET
27 | K | 711192201 | Provedení izolace proti zemní vlhkosti hydroizolační stěrkou svislé na betonu, 2 vrstvy | m2 | 6.3 |  | 0 | CS ÚRS 2019 01 |  |  | základní | 0.678 | 4.2714 | 0 | 0 | 0 | 0 | 16 | K | 2 |  |  |  | ROZPOCET | 0 | 0 | 0 | 0 | 0 | 1 | 0 | 16 | -527405160
| VV |  | "sprchy" 0,6*2*2,1+0,6*3*2,1 |  | 6.3 | [13 empty] | VV | 2 | 2 | True | 1 | ROZPOCET
74 | K | 998711201 | Přesun hmot procentní pro izolace proti vodě, vlhkosti a plynům v objektech v do 6 m | % | 120.162 |  | 0 | CS ÚRS 2019 01 |  |  | základní | 0 | 0 | 0 | 0 | 0 | 0 | 16 | K | 2 |  |  |  | ROZPOCET | 0 | 0 | 0 | 0 | 0 | 1 | 0 | 16 | -1062937032
| D | 713 | Izolace tepelné |  |  |  | 0 | [5 empty] | 0 |  | 0 |  | 0 | 2 | D | 1 |  |  |  | ROZPOCET | [6 empty] | 0
25 | K | 713001 | Úprava stáv.izolací na potrubí pod stropem minerál. s hliníkovou vložkou vč. nátěru | bm | 50 |  | 0 |  |  |  | základní | 0 | 0 | 0 | 0 | 0 | 0 | 16 | K | 2 |  |  |  | ROZPOCET | 0 | 0 | 0 | 0 | 0 | 1 | 0 | 16 | -282525197
| VV |  | 50,0 |  | 50 | [13 empty] | VV | 2 | 2 | True | 1 | ROZPOCET
77 | K | 998713201 | Přesun hmot procentní pro izolace tepelné v objektech v do 6 m | % | 157.5 |  | 0 | CS ÚRS 2019 01 |  |  | základní | 0 | 0 | 0 | 0 | 0 | 0 | 16 | K | 2 |  |  |  | ROZPOCET | 0 | 0 | 0 | 0 | 0 | 1 | 0 | 16 | 1801005994
| D | 762 | Konstrukce tesařské |  |  |  | 0 | [5 empty] | 0.65772 |  | 0 |  | 0.1134 | 2 | D | 1 |  |  |  | ROZPOCET | [6 empty] | 0
15 | K | 762134811 | Demontáž bednění svislých stěn z fošen | m2 | 3.78 |  | 0 | CS ÚRS 2019 01 |  |  | základní | 0.174 | 0.65772 | 0 | 0 | 0.03 | 0.1134 | 16 | K | 2 |  |  |  | ROZPOCET | 0 | 0 | 0 | 0 | 0 | 1 | 0 | 16 | 887401770
| VV |  | 0,9*2,1*2 |  | 3.78 | [13 empty] | VV | 2 | 2 | True | 1 | ROZPOCET
| D | 763 | Konstrukce suché výstavby |  |  |  | 0 | [5 empty] | 190.6379 |  | 3.6446 |  | 0 | 2 | D | 1 |  |  |  | ROZPOCET | [6 empty] | 0
17 | K | 763111314 | SDK příčka tl 100 mm profil CW+UW 75 desky 1xA 12,5 TI 60 mm EI 30 Rw 47 DB | m2 | 75.99 |  | 0 | CS ÚRS 2019 01 |  |  | základní | 0.999 | 75.914 | 0.02503 | 1.902 | 0 | 0 | 16 | K | 2 |  |  |  | ROZPOCET | 0 | 0 | 0 | 0 | 0 | 1 | 0 | 16 | -1807905352
| VV |  | 29,8*2,55 |  | 75.99 | [13 empty] | VV | 2 | 2 | True | 1 | ROZPOCET
18 | K | 763111515 | SDK příčka tl 175 mm profil CW+UW 100 desky 3xA 12,5 TI 80 mm EI 90 Rw 60 DB | m2 | 3.88 |  | 0 | CS ÚRS 2019 01 |  |  | základní | 1.593 | 6.1808 | 0.06564 | 0.25468 | 0 | 0 | 16 | K | 2 |  |  |  | ROZPOCET | 0 | 0 | 0 | 0 | 0 | 1 | 0 | 16 | -1832419622
20 | K | 763111717 | SDK příčka základní penetrační nátěr | m2 | 162.29 |  | 0 | CS ÚRS 2019 01 |  |  | základní | 0.064 | 10.3866 | 0.0002 | 0.032458 | 0 | 0 | 16 | K | 2 |  |  |  | ROZPOCET | 0 | 0 | 0 | 0 | 0 | 1 | 0 | 16 | 255168089
| VV |  | 75,99*2+3,88*2+2,55 |  | 162.29 | [13 empty] | VV | 2 | 2 | True | 1 | ROZPOCET
19 | K | 763121413 | SDK stěna předsazená tl 87,5 mm profil CW+UW 75 deska 1xA 12,5 bez TI EI 15 | m2 | 2.55 |  | 0 | CS ÚRS 2019 01 |  |  | základní | 0.699 | 1.7825 | 0.01206 | 0.030753 | 0 | 0 | 16 | K | 2 |  |  |  | ROZPOCET | 0 | 0 | 0 | 0 | 0 | 1 | 0 | 16 | 427686696
| VV |  | 1,0*2,55 |  | 2.55 | [13 empty] | VV | 2 | 2 | True | 1 | ROZPOCET
47 | K | 763164656 | SDK obklad kovových kcí tvaru U š přes 1,2 m desky 1xDF 15 | m2 | 64 |  | 0 | CS ÚRS 2019 01 |  |  | základní | 0.973 | 62.272 | 0.01731 | 1.1078 | 0 | 0 | 16 | K | 2 |  |  |  | ROZPOCET | 0 | 0 | 0 | 0 | 0 | 1 | 0 | 16 | -1291074340
23 | K | 763431001 | Montáž minerálního podhledu s vyjímatelnými panely vel. do 0,36 m2 na zavěšený viditelný rošt | m2 | 59 |  | 0 | CS ÚRS 2019 01 |  |  | základní | 0.578 | 34.102 | 0.00117 | 0.06903 | 0 | 0 | 16 | K | 2 |  |  |  | ROZPOCET | 0 | 0 | 0 | 0 | 0 | 1 | 0 | 16 | -179735543
24 | M | 59036513 | deska podhledová minerální rovná bílá jemná hladká 15x600x600mm | m2 | 61.95 |  | 0 | CS ÚRS 2019 01 |  |  | základní | 0 | 0 | 0.004 | 0.2478 | 0 | 0 | 32 | M | 2 |  |  |  | ROZPOCET | 0 | 0 | 0 | 0 | 0 | 1 | 0 | 16 | 1260016878
| VV |  | 59*1,05 'Přepočtené koeficientem množství |  | 61.95 | [13 empty] | VV | 2 | 2 | False | 1 | ROZPOCET
75 | K | 998763401 | Přesun hmot procentní pro sádrokartonové konstrukce v objektech v do 6 m | % | 1573.298 |  | 0 | CS ÚRS 2019 01 |  |  | základní | 0 | 0 | 0 | 0 | 0 | 0 | 16 | K | 2 |  |  |  | ROZPOCET | 0 | 0 | 0 | 0 | 0 | 1 | 0 | 16 | 1807918042
| D | 764 | Konstrukce klempířské |  |  |  | 0 | [5 empty] | 7.432 |  | 0.05012 |  | 0.022044 | 2 | D | 1 |  |  |  | ROZPOCET | [6 empty] | 0
12 | K | 764002851 | Demontáž oplechování parapetů do suti | m | 13.2 |  | 0 | CS ÚRS 2019 01 |  |  | základní | 0.195 | 2.574 | 0 | 0 | 0.00167 | 0.022044 | 16 | K | 2 |  |  |  | ROZPOCET | 0 | 0 | 0 | 0 | 0 | 1 | 0 | 16 | 157758506
| VV |  | 3,3*4 |  | 13.2 | [13 empty] | VV | 2 | 2 | True | 1 | ROZPOCET
72 | K | 764216644 | Oplechování rovných parapetů celoplošně lepené z Pz s povrchovou úpravou rš 330 mm | m | 14 |  | 0 | CS ÚRS 2019 01 |  |  | základní | 0.347 | 4.858 | 0.00358 | 0.05012 | 0 | 0 | 16 | K | 2 |  |  |  | ROZPOCET | 0 | 0 | 0 | 0 | 0 | 1 | 0 | 16 | -158435178
| VV |  | "schema 01/K" 14,0 |  | 14 | [13 empty] | VV | 2 | 2 | True | 1 | ROZPOCET
76 | K | 998764201 | Přesun hmot procentní pro konstrukce klempířské v objektech v do 6 m | % | 82.222 |  | 0 | CS ÚRS 2019 01 |  |  | základní | 0 | 0 | 0 | 0 | 0 | 0 | 16 | K | 2 |  |  |  | ROZPOCET | 0 | 0 | 0 | 0 | 0 | 1 | 0 | 16 | 967167727
| D | 766 | Konstrukce truhlářské |  |  |  | 0 | [5 empty] | 0 |  | 0 |  | 0 | 2 | D | 1 |  |  |  | ROZPOCET | [6 empty] | 0
65 | K | 766001 | D+M dveře vnitřní dřevěné hladké plné DTD povrch CPL folie 600/1970mm vč.kování a ocel. zárubně | ks | 1 |  | 0 |  |  |  | základní | 0 | 0 | 0 | 0 | 0 | 0 | 16 | K | 2 |  |  |  | ROZPOCET | 0 | 0 | 0 | 0 | 0 | 1 | 0 | 16 | -133618656
| VV |  | "schema 01" 1 |  | 1 | [13 empty] | VV | 2 | 2 | True | 1 | ROZPOCET
66 | K | 766002 | dtto,avšak 700/1970mm | ks | 2 |  | 0 |  |  |  | základní | 0 | 0 | 0 | 0 | 0 | 0 | 16 | K | 2 |  |  |  | ROZPOCET | 0 | 0 | 0 | 0 | 0 | 1 | 0 | 16 | -1029715104
| VV |  | "schema 02" 2 |  | 2 | [13 empty] | VV | 2 | 2 | True | 1 | ROZPOCET
67 | K | 766003 | dtto,avšak 800/1970mm | ks | 6 |  | 0 |  |  |  | základní | 0 | 0 | 0 | 0 | 0 | 0 | 16 | K | 2 |  |  |  | ROZPOCET | 0 | 0 | 0 | 0 | 0 | 1 | 0 | 16 | -1218424875
| VV |  | "schema 03" 6 |  | 6 | [13 empty] | VV | 2 | 2 | True | 1 | ROZPOCET
68 | K | 766004 | D+M sestava vnitřních dveří a okna dveře dřevěné 800/1970mm povrch CPL folie okno zasklené sklem bezp. vč. kování 1300/1000mm | ks | 1 |  | 0 |  |  |  | základní | 0 | 0 | 0 | 0 | 0 | 0 | 16 | K | 2 |  |  |  | ROZPOCET | 0 | 0 | 0 | 0 | 0 | 1 | 0 | 16 | -1622052109
| VV |  | "schema 04" 1 |  | 1 | [13 empty] | VV | 2 | 2 | True | 1 | ROZPOCET
69 | K | 766005 | D+M dveře vchodové dřevěné plné povrch HPL folie vč. požárnízárubně s PO EI 30 DP3 C 800/1970mm | ks | 3 |  | 0 |  |  |  | základní | 0 | 0 | 0 | 0 | 0 | 0 | 16 | K | 2 |  |  |  | ROZPOCET | 0 | 0 | 0 | 0 | 0 | 1 | 0 | 16 | 1371873555
| VV |  | "schema 05" 3 |  | 3 | [13 empty] | VV | 2 | 2 | True | 1 | ROZPOCET
70 | K | 766006 | D+M sestava plastových oken barva bílá zasklení izolačním dvosklem vč.kování a vnitřních parapetů | m2 | 5.52 |  | 0 |  |  |  | základní | 0 | 0 | 0 | 0 | 0 | 0 | 16 | K | 2 |  |  |  | ROZPOCET | 0 | 0 | 0 | 0 | 0 | 1 | 0 | 16 | 77260522
| VV |  | "schema 07" 13,8*0,4 |  | 5.52 | [13 empty] | VV | 2 | 2 | True | 1 | ROZPOCET
90 | K | 766007 | Úprava MIV -výměna výplní +vyříznutí otvoru pro ventilátor | ks | 3 |  | 0 |  |  |  | základní | 0 | 0 | 0 | 0 | 0 | 0 | 16 | K | 2 |  |  |  | ROZPOCET | 0 | 0 | 0 | 0 | 0 | 1 | 0 | 16 | 710471057
| VV |  | "ozn.N16" 3 |  | 3 | [13 empty] | VV | 2 | 2 | True | 1 | ROZPOCET
71 | K | 998766201 | Přesun hmot procentní pro konstrukce truhlářské v objektech v do 6 m | % | 1287.56 |  | 0 | CS ÚRS 2019 01 |  |  | základní | 0 | 0 | 0 | 0 | 0 | 0 | 16 | K | 2 |  |  |  | ROZPOCET | 0 | 0 | 0 | 0 | 0 | 1 | 0 | 16 | 731699279
| D | 767 | Konstrukce zámečnické |  |  |  | 0 | [5 empty] | 0 |  | 0 |  | 0 | 2 | D | 1 |  |  |  | ROZPOCET | [6 empty] | 0
10 | K | 767001 | D+M nadpraží z válc. nosníků U vč.kotvení(svařenec) | kg | 189 |  | 0 |  |  |  | základní | 0 | 0 | 0 | 0 | 0 | 0 | 16 | K | 2 |  |  |  | ROZPOCET | 0 | 0 | 0 | 0 | 0 | 1 | 0 | 16 | -1028037162
| VV |  | "U č.100" 180,0*1,05 |  | 189 | [13 empty] | VV | 2 | 2 | True | 1 | ROZPOCET
64 | K | 767002 | D+M dveře vstupní hliníkové s nadsvětlíkem sklo bezpečnostní vč.kování 1825/2575mm | ks | 1 |  | 0 |  |  |  | základní | 0 | 0 | 0 | 0 | 0 | 0 | 16 | K | 2 |  |  |  | ROZPOCET | 0 | 0 | 0 | 0 | 0 | 1 | 0 | 16 | -378037091
| VV |  | "schema 06" 1 |  | 1 | [13 empty] | VV | 2 | 2 | True | 1 | ROZPOCET
78 | K | 998767201 | Přesun hmot procentní pro zámečnické konstrukce v objektech v do 6 m | % | 549.43 |  | 0 | CS ÚRS 2019 01 |  |  | základní | 0 | 0 | 0 | 0 | 0 | 0 | 16 | K | 2 |  |  |  | ROZPOCET | 0 | 0 | 0 | 0 | 0 | 1 | 0 | 16 | 2092955336
| D | 771 | Podlahy z dlaždic |  |  |  | 0 | [5 empty] | 19.2289 |  | 0.6909 |  | 0 | 2 | D | 1 |  |  |  | ROZPOCET | [6 empty] | 0
28 | K | 771121011 | Nátěr penetrační na podlahu vč. soklíků | m2 | 22.241 |  | 0 | CS ÚRS 2019 01 |  |  | základní | 0.044 | 0.9786 | 0.0003 | 0.0066723 | 0 | 0 | 16 | K | 2 |  |  |  | ROZPOCET | 0 | 0 | 0 | 0 | 0 | 1 | 0 | 16 | 238348879
| VV |  | (2,64+1,05+7,82+7,83)*1,15 |  | 22.241 | [13 empty] | VV | 2 | 2 | True | 1 | ROZPOCET
29 | K | 771151011 | Samonivelační stěrka podlah pevnosti 20 MPa tl 3 mm | m2 | 22.241 |  | 0 | CS ÚRS 2019 01 |  |  | základní | 0.192 | 4.2703 | 0.00455 | 0.1012 | 0 | 0 | 16 | K | 2 |  |  |  | ROZPOCET | 0 | 0 | 0 | 0 | 0 | 1 | 0 | 16 | 59161723
32 | K | 771161021 | Montáž profilu ukončujícího pro plynulý přechod (dlažby s kobercem apod.) | m | 5.9 |  | 0 | CS ÚRS 2019 01 |  |  | základní | 0.07 | 0.413 | 0.0002 | 0.00118 | 0 | 0 | 16 | K | 2 |  |  |  | ROZPOCET | 0 | 0 | 0 | 0 | 0 | 1 | 0 | 16 | -1836565168
| VV |  | 0,8*3+0,7*5 |  | 5.9 | [13 empty] | VV | 2 | 2 | True | 1 | ROZPOCET
33 | M | 55343119 | profil přechodový Al narážecí 40mm dub, buk, javor, třešeň | m | 6.49 |  | 0 | CS ÚRS 2019 01 |  |  | základní | 0 | 0 | 0.00021 | 0.0013629 | 0 | 0 | 32 | M | 2 |  |  |  | ROZPOCET | 0 | 0 | 0 | 0 | 0 | 1 | 0 | 16 | -1825403326
| VV |  | 5,9*1,1 'Přepočtené koeficientem množství |  | 6.49 | [13 empty] | VV | 2 | 2 | False | 1 | ROZPOCET
30 | K | 771574112 | Montáž podlah keramických hladkých lepených flexibilním lepidlem do 12 ks/ m2 | m2 | 22.241 |  | 0 | CS ÚRS 2019 01 |  |  | základní | 0.61 | 13.567 | 0.0063 | 0.14012 | 0 | 0 | 16 | K | 2 |  |  |  | ROZPOCET | 0 | 0 | 0 | 0 | 0 | 1 | 0 | 16 | -1031300167
31 | M | 59761003 | dlažba keramická hutná hladká do interiéru přes 9 do 12 ks/m2 | m2 | 24.465 |  | 0 | CS ÚRS 2019 01 |  |  | základní | 0 | 0 | 0.018 | 0.44037 | 0 | 0 | 32 | M | 2 |  |  |  | ROZPOCET | 0 | 0 | 0 | 0 | 0 | 1 | 0 | 16 | -1161508717
| VV |  | 22,241*1,1 'Přepočtené koeficientem množství |  | 24.465 | [13 empty] | VV | 2 | 2 | False | 1 | ROZPOCET
34 | K | 998771201 | Přesun hmot procentní pro podlahy z dlaždic v objektech v do 6 m | % | 311.957 |  | 0 | CS ÚRS 2019 01 |  |  | základní | 0 | 0 | 0 | 0 | 0 | 0 | 16 | K | 2 |  |  |  | ROZPOCET | 0 | 0 | 0 | 0 | 0 | 1 | 0 | 16 | -206380968
| D | 776 | Podlahy povlakové |  |  |  | 0 | [5 empty] | 96.4583 |  | 1.1777 |  | 0.41423 | 2 | D | 1 |  |  |  | ROZPOCET | [6 empty] | 0
46 | K | 776001 | D+M podlahovina Tatami Puzzle tl.20mm vč. soklíků | m2 | 54.186 |  | 0 |  |  |  | základní | 0 | 0 | 0 | 0 | 0 | 0 | 16 | K | 2 |  |  |  | ROZPOCET | 0 | 0 | 0 | 0 | 0 | 1 | 0 | 16 | -1943852658
| VV |  | 24,63*2*1,1 |  | 54.186 | [13 empty] | VV | 2 | 2 | True | 1 | ROZPOCET
40 | K | 776121111 | Vodou ředitelná penetrace savého podkladu povlakových podlah ředěná v poměru 1:3 vč. soklíků | m2 | 168.788 |  | 0 | CS ÚRS 2019 01 |  |  | základní | 0.058 | 9.7897 | 3e-05 | 0.0050636 | 0 | 0 | 16 | K | 2 |  |  |  | ROZPOCET | 0 | 0 | 0 | 0 | 0 | 1 | 0 | 16 | 1781801418
| VV |  | (26,57+14,31+8,14+7,76+8,14+7,76+20,44+18,37)*1,05+24,63*2*1,05 |  | 168.788 | [13 empty] | VV | 2 | 2 | True | 1 | ROZPOCET
41 | K | 776141111 | Vyrovnání podkladu povlakových podlah stěrkou pevnosti 20 MPa tl 3 mm | m2 | 168.788 |  | 0 | CS ÚRS 2019 01 |  |  | základní | 0.192 | 32.4073 | 0.00455 | 0.76799 | 0 | 0 | 16 | K | 2 |  |  |  | ROZPOCET | 0 | 0 | 0 | 0 | 0 | 1 | 0 | 16 | 884396575
9 | K | 776201811 | Demontáž lepených povlakových podlah bez podložky ručně vč. soklíků | m2 | 165.69 |  | 0 | CS ÚRS 2019 01 |  |  | základní | 0.105 | 17.3974 | 0 | 0 | 0.0025 | 0.41423 | 16 | K | 2 |  |  |  | ROZPOCET | 0 | 0 | 0 | 0 | 0 | 1 | 0 | 16 | -150826297
| VV |  | 157,8*1,05 |  | 165.69 | [13 empty] | VV | 2 | 2 | True | 1 | ROZPOCET
42 | K | 776221111 | Lepení pásů z PVC standardním lepidlem | m2 | 117.065 |  | 0 | CS ÚRS 2019 01 |  |  | základní | 0.233 | 27.2761 | 0.0003 | 0.035119 | 0 | 0 | 16 | K | 2 |  |  |  | ROZPOCET | 0 | 0 | 0 | 0 | 0 | 1 | 0 | 16 | -1453119194
43 | M | 28411000 | PVC heterogenní zátěžová antibakteriální, nášlapná vrstva 0,90mm, třída zátěže 34/43, otlak do 0,03mm, R10, hořlavost Bfl S1 | m2 | 128.772 |  | 0 | CS ÚRS 2019 01 |  |  | základní | 0 | 0 | 0.00287 | 0.36958 | 0 | 0 | 32 | M | 2 |  |  |  | ROZPOCET | 0 | 0 | 0 | 0 | 0 | 1 | 0 | 16 | -317189828
| VV |  | 117,065*1,1 'Přepočtené koeficientem množství |  | 128.772 | [13 empty] | VV | 2 | 2 | False | 1 | ROZPOCET
44 | K | 776223112 | Spoj povlakových podlahovin z PVC svařováním za studena | m | 81.946 |  | 0 | CS ÚRS 2019 01 |  |  | základní | 0.117 | 9.5877 | 0 | 0 | 0 | 0 | 16 | K | 2 |  |  |  | ROZPOCET | 0 | 0 | 0 | 0 | 0 | 1 | 0 | 16 | 2085741360
| VV |  | 117,065*0,7 |  | 81.946 | [13 empty] | VV | 2 | 2 | True | 1 | ROZPOCET
45 | K | 998776201 | Přesun hmot procentní pro podlahy povlakové v objektech v do 6 m | % | 1623.285 |  | 0 | CS ÚRS 2019 01 |  |  | základní | 0 | 0 | 0 | 0 | 0 | 0 | 16 | K | 2 |  |  |  | ROZPOCET | 0 | 0 | 0 | 0 | 0 | 1 | 0 | 16 | 1129809268
| D | 781 | Dokončovací práce - obklady |  |  |  | 0 | [5 empty] | 61.9765 |  | 1.5844 |  | 0 | 2 | D | 1 |  |  |  | ROZPOCET | [6 empty] | 0
35 | K | 781121011 | Nátěr penetrační na stěnu | m2 | 81.68 |  | 0 | CS ÚRS 2019 01 |  |  | základní | 0.044 | 3.5939 | 0.0003 | 0.024504 | 0 | 0 | 16 | K | 2 |  |  |  | ROZPOCET | 0 | 0 | 0 | 0 | 0 | 1 | 0 | 16 | 1155314762
| VV |  | "místn. č.F103.1" (2,4+1,1)*2*2,1-0,8*1,97*2-0,7*1,97*2 |  | 8.79 | [13 empty] | VV | 2 | 2 | True | 0 | ROZPOCET
| VV |  | "č.F103.2"(1,1+0,95)*2*2,1-0,7*1,97 |  | 7.231 | [13 empty] | VV | 2 | 2 | True | 0 | ROZPOCET
| VV |  | "č.F103.3,4"(1,55*2+0,9*2+1,75*2+2,025*2+0,6*2+2,0*2)*2,1*2-0,6*1,97*2-0,8*1,97*3-0,7*1,97 |  | 65.659 | [13 empty] | VV | 2 | 2 | True | 0 | ROZPOCET
| VV |  | Součet |  | 81.68 | [13 empty] | VV | 2 | 4 | True | 1 | ROZPOCET
36 | K | 781474112 | Montáž obkladů vnitřních keramických hladkých do 12 ks/m2 lepených flexibilním lepidlem | m2 | 81.68 |  | 0 | CS ÚRS 2019 01 |  |  | základní | 0.642 | 52.4386 | 0.006 | 0.49008 | 0 | 0 | 16 | K | 2 |  |  |  | ROZPOCET | 0 | 0 | 0 | 0 | 0 | 1 | 0 | 16 | 460172066
37 | M | 59761026 | obklad keramický hladký do 12ks/m2 | m2 | 89.848 |  | 0 | CS ÚRS 2019 01 |  |  | základní | 0 | 0 | 0.0118 | 1.0602 | 0 | 0 | 32 | M | 2 |  |  |  | ROZPOCET | 0 | 0 | 0 | 0 | 0 | 1 | 0 | 16 | -1008439759
| VV |  | 81,68*1,1 'Přepočtené koeficientem množství |  | 89.848 | [13 empty] | VV | 2 | 2 | False | 1 | ROZPOCET
38 | K | 781494511 | Plastové profily ukončovací lepené flexibilním lepidlem | m | 37.15 |  | 0 | CS ÚRS 2019 01 |  |  | základní | 0.16 | 5.944 | 0.00026 | 0.009659 | 0 | 0 | 16 | K | 2 |  |  |  | ROZPOCET | 0 | 0 | 0 | 0 | 0 | 1 | 0 | 16 | 1905489481
39 | K | 998781201 | Přesun hmot procentní pro obklady keramické v objektech v do 6 m | % | 784.812 |  | 0 | CS ÚRS 2019 01 |  |  | základní | 0 | 0 | 0 | 0 | 0 | 0 | 16 | K | 2 |  |  |  | ROZPOCET | 0 | 0 | 0 | 0 | 0 | 1 | 0 | 16 | 1436688918
| D | 784 | Dokončovací práce - malby a tapety |  |  |  | 0 | [5 empty] | 176.3091 |  | 1.1768 |  | 0.23379 | 2 | D | 1 |  |  |  | ROZPOCET | [6 empty] | 0
94 | K | 784001 | Přirážka na tonování maleb | m2 | 54 |  | 0 |  |  |  | základní | 0 | 0 | 0 | 0 | 0 | 0 | 16 | K | 2 |  |  |  | ROZPOCET | 0 | 0 | 0 | 0 | 0 | 1 | 0 | 16 | -2042793626
14 | K | 784121001 | Oškrabání malby v mísnostech výšky do 3,80 m | m2 | 754.148 |  | 0 | CS ÚRS 2019 01 |  |  | základní | 0.074 | 55.807 | 0.001 | 0.75415 | 0.00031 | 0.23379 | 16 | K | 2 |  |  |  | ROZPOCET | 0 | 0 | 0 | 0 | 0 | 1 | 0 | 16 | -54277727
| VV |  | 198,46+198,46*2,8 |  | 754.148 | [13 empty] | VV | 2 | 2 | True | 1 | ROZPOCET
48 | K | 784181101 | Základní akrylátová jednonásobná penetrace podkladu v místnostech výšky do 3,80m | m2 | 899.27 |  | 0 | CS ÚRS 2019 01 |  |  | základní | 0.033 | 29.6759 | 0.0002 | 0.17985 | 0 | 0 | 16 | K | 2 |  |  |  | ROZPOCET | 0 | 0 | 0 | 0 | 0 | 1 | 0 | 16 | 408565218
| VV |  | 754,148-81,168+162,29+64,0 |  | 899.27 | [13 empty] | VV | 2 | 2 | True | 1 | ROZPOCET
49 | K | 784211111 | Dvojnásobné bílé malby ze směsí za mokra velmi dobře otěruvzdorných v místnostech výšky do 3,80 m | m2 | 899.27 |  | 0 | CS ÚRS 2019 01 |  |  | základní | 0.101 | 90.8263 | 0.00027 | 0.2428 | 0 | 0 | 16 | K | 2 |  |  |  | ROZPOCET | 0 | 0 | 0 | 0 | 0 | 1 | 0 | 16 | 1513403685
| D | 796 | Interier |  |  |  | 0 | [5 empty] | 0 |  | 0 |  | 0 | 2 | D | 1 |  |  |  | ROZPOCET | [6 empty] | 0
50 | K | 796001 | D+M Nábytkové vybavení místn. č.F103.3,F103.4-zrcadlo,zásobník na mýdlo a papírové utěrky,WC štětka, | ks | 1 |  | 0 |  |  |  | základní | 0 | 0 | 0 | 0 | 0 | 0 | 16 | K | 2 |  |  |  | ROZPOCET | 0 | 0 | 0 | 0 | 0 | 1 | 0 | 16 | -962749047
| VV |  | "schema 01/Os" 1 |  | 1 | [13 empty] | VV | 2 | 2 | True | 1 | ROZPOCET
51 | K | 796002 | D+M kuchyňská linka s dolními a horními skříňkami délka 195cm | bm | 1.95 |  | 0 |  |  |  | základní | 0 | 0 | 0 | 0 | 0 | 0 | 16 | K | 2 |  |  |  | ROZPOCET | 0 | 0 | 0 | 0 | 0 | 1 | 0 | 16 | -1485407613
| VV |  | "schema 02/Os" 1,95 |  | 1.95 | [13 empty] | VV | 2 | 2 | True | 1 | ROZPOCET
56 | K | 796007 | D+M šatní skříň z laminované dřevotřísky s hranami ABS 1900/600/420mm | ks | 8 |  | 0 |  |  |  | základní | 0 | 0 | 0 | 0 | 0 | 0 | 16 | K | 2 |  |  |  | ROZPOCET | 0 | 0 | 0 | 0 | 0 | 1 | 0 | 16 | -1976929976
| VV |  | "schema 07/Os" 8 |  | 8 | [13 empty] | VV | 2 | 2 | True | 1 | ROZPOCET
60 | K | 796011 | D+M hasící práškový přístroj s hasící schopností 21A | ks | 2 |  | 0 |  |  |  | základní | 0 | 0 | 0 | 0 | 0 | 0 | 16 | K | 2 |  |  |  | ROZPOCET | 0 | 0 | 0 | 0 | 0 | 1 | 0 | 16 | 1556612684
| VV |  | "schema 11/Os" 2 |  | 2 | [13 empty] | VV | 2 | 2 | True | 1 | ROZPOCET
61 | K | 796012 | D+M skříň dvéřová policová 1800/800/450mm lamino v dekoru dřeva | ks | 3 |  | 0 |  |  |  | základní | 0 | 0 | 0 | 0 | 0 | 0 | 16 | K | 2 |  |  |  | ROZPOCET | 0 | 0 | 0 | 0 | 0 | 1 | 0 | 16 | -1722768066
| VV |  | "schema 12/Os" 3 |  | 3 | [13 empty] | VV | 2 | 2 | True | 1 | ROZPOCET
62 | K | 796013 | D+M věšáková stěna 800/1500mm 4 věšáky | ks | 1 |  | 0 |  |  |  | základní | 0 | 0 | 0 | 0 | 0 | 0 | 16 | K | 2 |  |  |  | ROZPOCET | 0 | 0 | 0 | 0 | 0 | 1 | 0 | 16 | 810924437
| VV |  | "schema 13/Os" 1 |  | 1 | [13 empty] | VV | 2 | 2 | True | 1 | ROZPOCET
63 | K | 796014 | D+M sestava zrcadel a žebřin -předpoklad 2 sestav zrcadel a 4 ks žebřin | ks | 1 |  | 0 |  |  |  | základní | 0 | 0 | 0 | 0 | 0 | 0 | 16 | K | 2 |  |  |  | ROZPOCET | 0 | 0 | 0 | 0 | 0 | 1 | 0 | 16 | 2032737034
| VV |  | "ozn. N12" 1 |  | 1 | [13 empty] | VV | 2 | 2 | True | 1 | ROZPOCET
| D | HZS | Hodinové zúčtovací sazby |  |  |  | 0 | [5 empty] | 105 |  | 0 |  | 0 | 4 | D | 0 |  |  |  | ROZPOCET | [6 empty] | 0
16 | K | HZS1301 | Hodinová zúčtovací sazba zedník-stavební výpomocné práce profesí | hod | 80 |  | 0 | CS ÚRS 2019 01 |  |  | základní | 1 | 80 | 0 | 0 | 0 | 0 | 512 | K | 1 |  |  |  | ROZPOCET | 0 | 0 | 0 | 0 | 0 | 1 | 0 | 512 | 143575718
97 | K | HZS1301 | Hodinová zúčtovací sazba zedník-stavební výpomocné práce profesí | hod | 25 |  | 0 | CS ÚRS 2019 01 |  |  | základní | 1 | 25 | 0 | 0 | 0 | 0 | 512 | K | 1 |  |  |  | ROZPOCET | 0 | 0 | 0 | 0 | 0 | 1 | 0 | 512 | -1274701121
| D | VRN | Vedlejší rozpočtové náklady |  |  |  | 0 | [5 empty] | 0 |  | 0 |  | 0 | 5 | D | 0 |  |  |  | ROZPOCET | [6 empty] | 0
| D | VRN1 | Průzkumné, geodetické a projektové práce |  |  |  | 0 | [5 empty] | 0 |  | 0 |  | 0 | 5 | D | 1 |  |  |  | ROZPOCET | [6 empty] | 0
86 | K | 013002000 | Projektové práce-dokumentace skutečného provedení | soubor | 1 |  | 0 | CS ÚRS 2019 01 |  |  | základní | 0 | 0 | 0 | 0 | 0 | 0 | 1024 | K | 2 |  |  |  | ROZPOCET | 0 | 0 | 0 | 0 | 0 | 1 | 0 | 1024 | 567220865
96 | K | 013002001 | Dokumentace výrobní | soubor | 1 |  | 0 |  |  |  | základní | 0 | 0 | 0 | 0 | 0 | 0 | 1024 | K | 2 |  |  |  | ROZPOCET | 0 | 0 | 0 | 0 | 0 | 1 | 0 | 1024 | 50115333
| D | VRN3 | Zařízení staveniště |  |  |  | 0 | [5 empty] | 0 |  | 0 |  | 0 | 5 | D | 1 |  |  |  | ROZPOCET | [6 empty] | 0
87 | K | 032002000 | Vybavení staveniště-mobilní WC,sklad,kancelář | soubor | 1 |  | 0 | CS ÚRS 2019 01 |  |  | základní | 0 | 0 | 0 | 0 | 0 | 0 | 1024 | K | 2 |  |  |  | ROZPOCET | 0 | 0 | 0 | 0 | 0 | 1 | 0 | 1024 | 642436661
88 | K | 033002000 | Připojení staveniště na inženýrské sítě-voda,elektro | soubor | 1 |  | 0 | CS ÚRS 2019 01 |  |  | základní | 0 | 0 | 0 | 0 | 0 | 0 | 1024 | K | 2 |  |  |  | ROZPOCET | 0 | 0 | 0 | 0 | 0 | 1 | 0 | 1024 | -491152036
89 | K | 039002000 | Zrušení zařízení staveniště | soubor | 1 |  | 0 | CS ÚRS 2019 01 |  |  | základní | 0 | 0 | 0 | 0 | 0 | 0 | 1024 | K | 2 |  |  |  | ROZPOCET | 0 | 0 | 0 | 0 | 0 | 1 | 0 | 1024 | -290681659

## UHK-2ETAPA-3 - Ústřední v...
[9 empty] | >> skryté sloupce << | [9 empty] | {1dc385e4-e9b4-46ff-9b92-1fb4815d37b1}
2
| KRYCÍ LIST SOUPISU PRACÍ | [8 empty] | v --- níže se nacházejí doplnkové a pomocné údaje k sestavám --- v | [8 empty] | False
Stavba:
Modernizace techn.zázemí vrátnice a společných prostor 1PP vchody E-F
Objekt:
UHK-2ETAPA-3 - Ústřední vytápění
| KSO: |  |  |  |  | CC-CZ:
| Místo: |  | UHK ,Palachovy koleje |  |  | Datum: | 8. 6. 2019
| Zadavatel: |  |  |  |  | IČ:
|  | UHK,Rokitanského 62 HK 3 |  |  |  | DIČ:
| Zhotovitel: |  |  |  |  | IČ:
|  | bude určen ve výběrovém řízení |  |  |  | DIČ:
| Projektant: |  |  |  |  | IČ:
|  | Pridos Hradec Králové |  |  |  | DIČ:
| Zpracovatel: |  |  |  |  | IČ:
|  | Ing.Pavel Michálek |  |  |  | DIČ:
Poznámka:
| Cena bez DPH | [5 empty] | 0
|  |  | Základ daně |  |  | Sazba daně | Výše daně
| DPH | základní | 0 |  |  | 21% | 0
|  | snížená | 0 |  |  | 15% | 0
|  | zákl. přenesená | 0 |  |  | 21% | 0
|  | sníž. přenesená | 0 |  |  | 15% | 0
|  | nulová | 0 |  |  | 0% | 0
| Cena s DPH |  |  | v | CZK |  | 0
| Projektant |  |  | Zpracovatel
| Datum a podpis: |  | Razítko | Datum a podpis: |  |  | Razítko
| Objednavatel |  |  | Zhotovitel
| Datum a podpis: |  | Razítko | Datum a podpis: |  |  | Razítko
REKAPITULACE ČLENĚNÍ SOUPISU PRACÍ
Stavba:
Modernizace techn.zázemí vrátnice a společných prostor 1PP vchody E-F
Objekt:
UHK-2ETAPA-3 - Ústřední vytápění
Místo: |  |  | UHK ,Palachovy koleje |  |  | Datum: | 8. 6. 2019
Zadavatel: |  |  | UHK,Rokitanského 62 HK 3 |  |  | Projektant: | Pridos Hradec Králové
Zhotovitel: |  |  | bude určen ve výběrovém řízení |  |  | Zpracovatel: | Ing.Pavel Michálek
Kód dílu - Popis | [6 empty] | Cena celkem [CZK]
Náklady ze soupisu prací | [6 empty] | 0 | [12 empty] | -1
| PSV - Práce a dodávky PSV | [5 empty] | 0
| 731 - Ústřední vytápění | [5 empty] | 0
SOUPIS PRACÍ
Stavba:
Modernizace techn.zázemí vrátnice a společných prostor 1PP vchody E-F
Objekt:
UHK-2ETAPA-3 - Ústřední vytápění
Místo: |  |  | UHK ,Palachovy koleje |  |  | Datum: | 8. 6. 2019
Zadavatel: |  |  | UHK,Rokitanského 62 HK 3 |  |  | Projektant: | Pridos Hradec Králové
Zhotovitel: |  |  | bude určen ve výběrovém řízení |  |  | Zpracovatel: | Ing.Pavel Michálek
PČ | Typ | Kód | Popis | MJ | Množství | J.cena [CZK] | Cena celkem [CZK] | Cenová soustava |  |  | DPH | J. Nh [h] | Nh celkem [h] | J. hmotnost [t] | Hmotnost celkem [t] | J. suť [t] | Suť Celkem [t]
Náklady soupisu celkem | [6 empty] | 0 | [5 empty] | 0 |  | 0 |  | 0 |  | D | -1 | [7 empty] | 0
| D | PSV | Práce a dodávky PSV |  |  |  | 0 | [5 empty] | 0 |  | 0 |  | 0 | 2 | D | 0 | ROZPOCET | [6 empty] | 0
| D | 731 | Ústřední vytápění |  |  |  | 0 | [5 empty] | 0 |  | 0 |  | 0 | 2 | D | 1 | ROZPOCET | [6 empty] | 0
1 | K | 731001 | ÚT-potrubí,otopná tělesa,armatury | kpl | 1 | 0 | 0 |  |  |  | základní | 0 | 0 | 0 | 0 | 0 | 0 | 16 | K | 2 | ROZPOCET | 0 | 0 | 0 | 0 | 0 | 1 | 0 | 16 | 446598918

## UHK-2ETAPA-3 - Ústřední v.2
UHK PALACHOVY KOLEJE, č.p. 1129 - 1135 a 1289
ČÁSTEČNÁ REKONSTRUKCE A MODERNIZACE - II. ETAPA
D.1.4.a) - ZAŘÍZENÍ PRO VYTÁPĚNÍ STAVEB
P.Č. | Popis | MJ | Množství celkem | Cena jednotková | Cena celkem
1 | 5 | 6 | 7 | 8 | 9
1 | Práce a dodávky HSV
2 | Ostatní konstrukce a práce-bourání
3 | Bourací práce a zednické přípomoci + požární ucpávky | kus | 1 |  | 0
4 | Ostatní konstrukce a práce-bourání |  |  |  | 0
5 | HSV Celkem |  |  |  | 0
6 | Práce a dodávky PSV
7 | Ústřední vytápění - potrubí
8 | Demontáž a likviace potrubí ocel DN20 | m | 10 |  | 0
9 | Potrubí měděné polotvrdé spojované pájením D 15x1 + izolace tl.20mm | m | 70 |  | 0
10 | Potrubí měděné polotvrdé spojované pájením D 18x1 + izolace tl.20mm | m | 14 |  | 0
11 | Potrubí měděné polotvrdé spojované pájením D 22x1 + izolace tl.20mm | m | 36 |  | 0
12 | Napojení na stávající rozvod vytápění ocel | kus | 14 |  | 0
13 | Nátěr potrubí v místě napojení | m | 5 |  | 0
14 | Vypuštění a napuštění rozvodu | kus | 2 |  | 0
15 | Zaregulování a vyvážení systému | kus | 2 |  | 0
16 | Zkouška těsnosti potrubí | m | 120 |  | 0
17 | Přesun hmot pro rozvody potrubí v objektech v do 12 m | % | 2.5 |  | 0
18 | Ústřední vytápění - potrubí |  |  |  | 0
19 | Ústřední vytápění - armatury
20 | Montáž armatury závitové s dvěma závity G 1/2 | kus | 80 |  | 0
21 | Termostatická hlavice antivandal | kus | 17 |  | 0
22 | Ventilové těleso přímé G 1/2 | kus | 2 |  | 0
23 | Uzavíraví ventil k OT | kus | 2 |  | 0
24 | Svěrné šroubení | kus | 38 |  | 0
25 | D+M AOV ventil | kus | 6 |  | 0
26 | D+M Vypouštěcí ventil DN15 | kus | 6 |  | 0
27 | D+M KK15 | kus | 4 |  | 0
28 | D+M KK20 | kus | 4 |  | 0
29 | Přesun hmot pro armatury v objektech v do 12 m | % | 2.5 |  | 0
30 | Ústřední vytápění - armatury |  |  |  | 0
31 | Ústřední vytápění - otopná tělesa
32 | Montáž otopných těles panelových / žebříkových | kus | 15 |  | 0
33 | 22-060040-60-VK | kus | 2 |  | 0
34 | 22-060060-60-VK | kus | 3 |  | 0
35 | 22-060080-60-VK | kus | 2 |  | 0
36 | 22-060100-60-VK | kus | 5 |  | 0
37 | 22-060180-60-VK | kus | 1 |  | 0
38 | KRC 1500.0450 | kus | 2 |  | 0
39 | Demontáž a likvidace článkových těles | kus | 5 |  | 0
40 | Nátěr článkových těles | kus | 3 |  | 0
41 | Přesun hmot pro otopná tělesa v objektech v do 12 m | % | 2.5 |  | 0
42 | Ústřední vytápění - otopná tělesa |  |  |  | 0
43 | PSV Celkem |  |  |  | 0
44 | Celkem bez DPH |  |  |  | 0
NEDÍLNOU SOUČÁSTÍ ROZPOČTU A VÝKAZU VÝMĚR JE PROJEKTOVÁ DOKUMENTACE !!!

## UHK-2ETAPA-4 - Zdravotní ...
[9 empty] | >> skryté sloupce << | [9 empty] | {2397f3d5-33bc-45c8-9d4c-28ed1ec909c0}
2
| KRYCÍ LIST SOUPISU PRACÍ | [8 empty] | v --- níže se nacházejí doplnkové a pomocné údaje k sestavám --- v | [8 empty] | False
Stavba:
Modernizace techn.zázemí vrátnice a společných prostor 1PP vchody E-F
Objekt:
UHK-2ETAPA-4 - Zdravotní technika
| KSO: |  |  |  |  | CC-CZ:
| Místo: |  | UHK ,Palachovy koleje |  |  | Datum: | 8. 6. 2019
| Zadavatel: |  |  |  |  | IČ:
|  | UHK,Rokitanského 62 HK 3 |  |  |  | DIČ:
| Zhotovitel: |  |  |  |  | IČ:
|  | bude určen ve výběrovém řízení |  |  |  | DIČ:
| Projektant: |  |  |  |  | IČ:
|  | Pridos Hradec Králové |  |  |  | DIČ:
| Zpracovatel: |  |  |  |  | IČ:
|  | Ing.Pavel Michálek |  |  |  | DIČ:
Poznámka:
| Cena bez DPH | [5 empty] | 0
|  |  | Základ daně |  |  | Sazba daně | Výše daně
| DPH | základní | 0 |  |  | 21% | 0
|  | snížená | 0 |  |  | 15% | 0
|  | zákl. přenesená | 0 |  |  | 21% | 0
|  | sníž. přenesená | 0 |  |  | 15% | 0
|  | nulová | 0 |  |  | 0% | 0
| Cena s DPH |  |  | v | CZK |  | 0
| Projektant |  |  | Zpracovatel
| Datum a podpis: |  | Razítko | Datum a podpis: |  |  | Razítko
| Objednavatel |  |  | Zhotovitel
| Datum a podpis: |  | Razítko | Datum a podpis: |  |  | Razítko
REKAPITULACE ČLENĚNÍ SOUPISU PRACÍ
Stavba:
Modernizace techn.zázemí vrátnice a společných prostor 1PP vchody E-F
Objekt:
UHK-2ETAPA-4 - Zdravotní technika
Místo: |  |  | UHK ,Palachovy koleje |  |  | Datum: | 8. 6. 2019
Zadavatel: |  |  | UHK,Rokitanského 62 HK 3 |  |  | Projektant: | Pridos Hradec Králové
Zhotovitel: |  |  | bude určen ve výběrovém řízení |  |  | Zpracovatel: | Ing.Pavel Michálek
Kód dílu - Popis | [6 empty] | Cena celkem [CZK]
Náklady ze soupisu prací | [6 empty] | 0 | [12 empty] | -1
| PSV - Práce a dodávky PSV | [5 empty] | 0
| 721 - Zdravotechnika | [5 empty] | 0
SOUPIS PRACÍ
Stavba:
Modernizace techn.zázemí vrátnice a společných prostor 1PP vchody E-F
Objekt:
UHK-2ETAPA-4 - Zdravotní technika
Místo: |  |  | UHK ,Palachovy koleje |  |  | Datum: | 8. 6. 2019
Zadavatel: |  |  | UHK,Rokitanského 62 HK 3 |  |  | Projektant: | Pridos Hradec Králové
Zhotovitel: |  |  | bude určen ve výběrovém řízení |  |  | Zpracovatel: | Ing.Pavel Michálek
PČ | Typ | Kód | Popis | MJ | Množství | J.cena [CZK] | Cena celkem [CZK] | Cenová soustava |  |  | DPH | J. Nh [h] | Nh celkem [h] | J. hmotnost [t] | Hmotnost celkem [t] | J. suť [t] | Suť Celkem [t]
Náklady soupisu celkem | [6 empty] | 0 | [5 empty] | 0 |  | 0 |  | 0 |  | D | -1 | [7 empty] | 0
| D | PSV | Práce a dodávky PSV |  |  |  | 0 | [5 empty] | 0 |  | 0 |  | 0 | 2 | D | 0 | ROZPOCET | [6 empty] | 0
| D | 721 | Zdravotechnika |  |  |  | 0 | [5 empty] | 0 |  | 0 |  | 0 | 2 | D | 1 | ROZPOCET | [6 empty] | 0
1 | K | 721001 | D+M vnitřní rozvody vody,kanalizace vč. zařizovacích předmětů | kpl | 1 | 0 | 0 |  |  |  | základní | 0 | 0 | 0 | 0 | 0 | 0 | 16 | K | 2 | ROZPOCET | 0 | 0 | 0 | 0 | 0 | 1 | 0 | 16 | 1657622783

## UHK-2ETAPA-4 - Zdravotní ..2
UHK PALACHOVY KOLEJE, č.p. 1129 - 1135 a 1289
ČÁSTEČNÁ REKONSTRUKCE A MODERNIZACE - II. ETAPA
D.1.4.e) - ZAŘÍZENÍ ZDRAVOTNĚ TECHNICKÝCH INSTALACÍ - vnitřní
P.Č. | Popis | MJ | Množství celkem | Cena jednotková | Cena celkem
1 | 5 | 6 | 7 | 8 | 9
1 | Práce a dodávky HSV
2 | Ostatní konstrukce a práce-bourání
3 | Bourací práce a zednické přípomoci + požární ucpávky | kpl | 1 |  | 0
4 | Zapravení podlahy po pokládce kanalizace (drážka v podlaze 2,5*0,5*hl. 0,7m), zabetonování, oprava hydroizolace | kpt | 1 |  | 0
5 | Ostatní konstrukce a práce-bourání |  |  |  | 0
6 | HSV Celkem |  |  |  | 0
7 | Práce a dodávky PSV
8 | Zdravotechnika - vnitřní kanalizace
9 | Demontáž a likvidace potrubí DN50-100 HT | m | 20 |  | 0
10 | Potrubí kanalizační z PP hrdlové odpadní DN 40 | m | 2 |  | 0
11 | Potrubí kanalizační z PP hrdlové odpadní DN 50 | m | 5 |  | 0
12 | Potrubí kanalizační z PP hrdlové odpadní DN 75 | m | 3 |  | 0
13 | Potrubí kanalizační z PP hrdlové odpadní DN 100 | m | 10 |  | 0
14 | Potrubí kanalizační z PP hrdlové odpadní DN 100 zvukoizolační (výměna stávajícího za nové) | m | 10 |  | 0
15 | Potrubí PVC KG SN4 DN 125 | m | 5 |  | 0
16 | Tlakové potrubí PPR32 vč. nosného systému | m | 10 |  | 0
17 | Vyvedení a upevnění odpadních výpustek DN 40, 50 | kus | 8 |  | 0
18 | Vyvedení a upevnění odpadních výpustek DN 100 | kus | 3 |  | 0
19 | Napojení na stávající vedení | kus | 2 |  | 0
20 | Nosný systém | kg | 10 |  | 0
21 | D+M Přečerpávací stanice odpadních vod 230V | kus | 1 |  | 0
22 | Čistící kus 110 + dvířka plastová 300x300 mm | kus | 3 |  | 0
23 | Zkouška těsnosti potrubí kanalizace vodou | m | 30 |  | 0
24 | Přesun hmot pro vnitřní kanalizace v objektech v do 12 m | % | 1.2 |  | 0
25 | Zdravotechnika - vnitřní kanalizace |  |  |  | 0
26 | Zdravotechnika - vnitřní vodovod
27 | Rozvody vody z plastů svařované polyfuzně do D 20 mm PN20 | m | 25 |  | 0
28 | Rozvody vody z plastů svařované polyfuzně do D 25 mm PN20 | m | 30 |  | 0
29 | Rozvody vody z plastů svařované polyfuzně do D 32 mm PN20 | m | 25 |  | 0
30 | Rozvody vody ocel pozink DN25 | m | 10 |  | 0
31 | Ochrana vodovodních trubek izolačními trubicemi (studená tl. 10 mm, TV a cirkulace tl. dle d potrubí) | m | 80 |  | 0
32 | Napojení na stávající rozvod vody PPR / ocel pozink | kus | 5 |  | 0
33 | Vypuštění a napuštění rozvodu vody | kus | 2 |  | 0
34 | Nosný systém (systémové kotvení potrub) do stropu a stěn) | kg | 20 |  | 0
35 | D+M KK25 | kus | 2 |  | 0
36 | D+M VK15 | kus | 4 |  | 0
37 | D+M Vnitřní hydrantový systém D 25/30 s tvarově stálou hadicí d19 mm délka hadice 30 m, průměr proudnice 6 mm (0,3 l/s) v nerez provedení | kus | 1 |  | 0
38 | Vyvední výpustku | kus | 22 |  | 0
39 | Ventil rohový RV15 s hadičkou | kus | 13 |  | 0
40 | Nástěnka závitová K 247 pro baterii G 1/2 s jedním závitem | pár | 3 |  | 0
41 | Nástěnka závitová K 247 pro ventil G 1/2 s jedním závitem | kus | 13 |  | 0
42 | Zkouška těsnosti vodovodního potrubí | m | 80 |  | 0
43 | Proplach a dezinfekce vodovodního potrubí | m | 80 |  | 0
44 | Přesun hmot pro vnitřní vodovod v objektech v do 12 m | % | 1.23 |  | 0
45 | Zdravotechnika - vnitřní vodovod |  |  |  | 0
46 | Zdravotechnika - zařizovací předměty
47 | Demontáž a likvidace zařízovacího předmětu - keramický klozet včetně hadičky a rohového ventilu | kus | 3 |  | 0
48 | Demontáž a likvidace zařízovacího předmětu - pisoár včetně splachovací armatury | kus | 2 |  | 0
49 | Demontáž a likvidace zařízovacího předmětu - výlevky včetně baterie | kus | 1 |  | 0
50 | Demontáž a likvidace zařízovacího předmětu - umývadlo včetně baterie, hadiček a rohových ventilů | kus | 5 |  | 0
51 | D+M Klozet keramický závěsný vč. sedátka, předstěnové instalace, zvukoizolační souprava, tlačítko | kus | 1 |  | 0
52 | D+M Umyvadlo keramické připevněné na stěnu šrouby bílé se sloupem na sifon | kus | 2 |  | 0
53 | D+M Baterie umyvadlové stojánkové klasické bez výpusti | kus | 2 |  | 0
54 | D+M Zápachová uzávěrka plastová vč. zátky umývadla | kus | 2 |  | 0
55 | D+M Výlevka plastová vč. mřížky | kus | 1 |  | 0
56 | D+M Baterie pro výlevku nástěnná s dlouhým krkem | kus | 1 |  | 0
57 | D+M Keramický klozet závěsný invalidní vč sedátka, předstěnové instalace a zvukoizolační soupravy, dvě sklopná madla | kus | 1 |  | 0
58 | D+M Umyvadlo keramické invalidní připevněné na stěnu šrouby bílé + madlo sklopné | kus | 1 |  | 0
59 | D+M Baterie umyvadlové stojánkové invalidní s výpustí | kus | 1 |  | 0
60 | D+M Zápachová uzávěrka pro invalidní umyvadlo | kus | 1 |  | 0
61 | D+M Sprchový kout, vysoká vanička, sifon, zástěna | kus | 2 |  | 0
62 | D+M Baterie nástěnná termoregulační sprchová páková s hadicí a sprchovou růžicí posuvnou na tyči | kus | 2 |  | 0
63 | D+M Pisoár automatický včetně senzoru, napájení, automatiky | kus | 1 |  | 0
64 | D+M Nerezový dřez do linky | ks | 2 |  | 0
65 | D+M Baterie dřezová stojánková | ks | 2 |  | 0
66 | D+M Průtokový ohřívač vody 5l, 2kW s bezpečnostní sadou | kus | 1 |  | 0
67 | Přesun hmot pro zařizovací předměty v objektech v do 12 m | % | 2 |  | 0
68 | Zdravotechnika - zařizovací předměty |  |  |  | 0
69 | PSV Celkem |  |  |  | 0
70 | Celkem bez DPH |  |  |  | 0
NEDÍLNOU SOUČÁSTÍ ROZPOČTU A VÝKAZU VÝMĚR JE PROJEKTOVÁ DOKUMENTACE !!!

## UHK-2ETAPA-5 - Vzduchotec...
[9 empty] | >> skryté sloupce << | [9 empty] | {73f00b53-f564-4440-8942-3814e921bd4b}
2
| KRYCÍ LIST SOUPISU PRACÍ | [8 empty] | v --- níže se nacházejí doplnkové a pomocné údaje k sestavám --- v | [8 empty] | False
Stavba:
Modernizace techn.zázemí vrátnice a společných prostor 1PP vchody E-F
Objekt:
UHK-2ETAPA-5 - Vzduchotechnika
| KSO: |  |  |  |  | CC-CZ:
| Místo: |  | UHK ,Palachovy koleje |  |  | Datum: | 8. 6. 2019
| Zadavatel: |  |  |  |  | IČ:
|  | UHK,Rokitanského 62 HK 3 |  |  |  | DIČ:
| Zhotovitel: |  |  |  |  | IČ:
|  | bude určen ve výběrovém řízení |  |  |  | DIČ:
| Projektant: |  |  |  |  | IČ:
|  | Pridos Hradec Králové |  |  |  | DIČ:
| Zpracovatel: |  |  |  |  | IČ:
|  | Ing.Pavel Michálek |  |  |  | DIČ:
Poznámka:
| Cena bez DPH | [5 empty] | 0
|  |  | Základ daně |  |  | Sazba daně | Výše daně
| DPH | základní | 0 |  |  | 21% | 0
|  | snížená | 0 |  |  | 15% | 0
|  | zákl. přenesená | 0 |  |  | 21% | 0
|  | sníž. přenesená | 0 |  |  | 15% | 0
|  | nulová | 0 |  |  | 0% | 0
| Cena s DPH |  |  | v | CZK |  | 0
| Projektant |  |  | Zpracovatel
| Datum a podpis: |  | Razítko | Datum a podpis: |  |  | Razítko
| Objednavatel |  |  | Zhotovitel
| Datum a podpis: |  | Razítko | Datum a podpis: |  |  | Razítko
REKAPITULACE ČLENĚNÍ SOUPISU PRACÍ
Stavba:
Modernizace techn.zázemí vrátnice a společných prostor 1PP vchody E-F
Objekt:
UHK-2ETAPA-5 - Vzduchotechnika
Místo: |  |  | UHK ,Palachovy koleje |  |  | Datum: | 8. 6. 2019
Zadavatel: |  |  | UHK,Rokitanského 62 HK 3 |  |  | Projektant: | Pridos Hradec Králové
Zhotovitel: |  |  | bude určen ve výběrovém řízení |  |  | Zpracovatel: | Ing.Pavel Michálek
Kód dílu - Popis | [6 empty] | Cena celkem [CZK]
Náklady ze soupisu prací | [6 empty] | 0 | [12 empty] | -1
| PSV - Práce a dodávky PSV | [5 empty] | 0
| 751 - Vzduchotechnika | [5 empty] | 0
SOUPIS PRACÍ
Stavba:
Modernizace techn.zázemí vrátnice a společných prostor 1PP vchody E-F
Objekt:
UHK-2ETAPA-5 - Vzduchotechnika
Místo: |  |  | UHK ,Palachovy koleje |  |  | Datum: | 8. 6. 2019
Zadavatel: |  |  | UHK,Rokitanského 62 HK 3 |  |  | Projektant: | Pridos Hradec Králové
Zhotovitel: |  |  | bude určen ve výběrovém řízení |  |  | Zpracovatel: | Ing.Pavel Michálek
PČ | Typ | Kód | Popis | MJ | Množství | J.cena [CZK] | Cena celkem [CZK] | Cenová soustava |  |  | DPH | J. Nh [h] | Nh celkem [h] | J. hmotnost [t] | Hmotnost celkem [t] | J. suť [t] | Suť Celkem [t]
Náklady soupisu celkem | [6 empty] | 0 | [5 empty] | 0 |  | 0 |  | 0 |  | D | -1 | [7 empty] | 0
| D | PSV | Práce a dodávky PSV |  |  |  | 0 | [5 empty] | 0 |  | 0 |  | 0 | 2 | D | 0 | ROZPOCET | [6 empty] | 0
| D | 751 | Vzduchotechnika |  |  |  | 0 | [5 empty] | 0 |  | 0 |  | 0 | 2 | D | 1 | ROZPOCET | [6 empty] | 0
1 | K | 751001 | D+M rozvody VZD,větrání | kpl | 1 | 0 | 0 |  |  |  | základní | 0 | 0 | 0 | 0 | 0 | 0 | 16 | K | 2 | ROZPOCET | 0 | 0 | 0 | 0 | 0 | 1 | 0 | 16 | -1099965110

## UHK-2ETAPA-5 - Vzduchotec..2
UHK PALACHOVY KOLEJE, č.p. 1129 - 1135 a 1289
ČÁSTEČNÁ REKONSTRUKCE A MODERNIZACE - II. ETAPA
D.1.4.c) - ZAŘÍZENÍ VZDUCHOTECHNIKY
P.Č. | Popis | MJ | Množství celkem | Cena jednotková | Cena celkem
1 | 5 | 6 | 7 | 8 | 9
1 | Práce a dodávky HSV
2 | Ostatní konstrukce a práce-bourání
3 | Bourací práce a zednické přípomoci + požární ucpávky | kus | 1 |  | 0
4 | Ostatní konstrukce a práce-bourání |  |  |  | 0
5 | HSV Celkem |  |  |  | 0
6 | Práce a dodávky PSV
7 | Nucené větrání sociálního zařízení v I.PP
8 | Potrubí spiro VZT 125 | bm | 15 |  | 0
9 | Výfuková protidešťová žaluzie se síťkou proti hmyzu 200x200 | kus | 4 |  | 0
10 | Protidešťová žaluzie přívodní se síťkou proti hmyzu 200x200 | kus | 3 |  | 0
11 | Nástěnný ventilátor odvodní 50-80m3/h, 100Pa, integrovaná zpětná klapka se servopohonem, ložiska, doběh | kus | 3 |  | 0
12 | Nástěnný ventilátor odvodní 150m3/h, 100Pa, integrovaná zpětná klapka se servopohonem, ložiska, doběh | kus | 5 |  | 0
13 | Nástěnný ventilátor přívodní 150m3/h, 100Pa, integrovaná zpětná klapka se servopohonem, ložiska, doběh | kus | 3 |  | 0
14 | Dveřní mřížka 300x100 | kus | 9 |  | 0
15 | Nosný materiál | kg | 30 |  | 0
16 | Montáž rozvodů VZT | kus | 11 |  | 0
17 | Zaregulování VZT | kus | 11 |  | 0
18 | Přesun hmot v objektech v do 12 m | % | 2.5 |  | 0
19 | Nucené větrání sociálního zařízení v I.PP |  | , |  | 0
20 | PSV Celkem |  |  |  | 0
21 | Celkem bez DPH |  |  |  | 0
NEDÍLNOU SOUČÁSTÍ ROZPOČTU A VÝKAZU VÝMĚR JE PROJEKTOVÁ DOKUMENTACE !!!

## UHK-2ETAPA-6 - Slaboproud
[9 empty] | >> skryté sloupce << | [9 empty] | {a1406208-1a35-4182-a840-d65f561df826}
2
| KRYCÍ LIST SOUPISU PRACÍ | [8 empty] | v --- níže se nacházejí doplnkové a pomocné údaje k sestavám --- v | [8 empty] | False
Stavba:
Modernizace techn.zázemí vrátnice a společných prostor 1PP vchody E-F - INVESTICE
Objekt:
UHK-2ETAPA-6 - Slaboproud
| KSO: |  |  |  |  | CC-CZ:
| Místo: |  | UHK ,Palachovy koleje |  |  | Datum: | 8. 6. 2019
| Zadavatel: |  |  |  |  | IČ:
|  | UHK,Rokitanského 62 HK 3 |  |  |  | DIČ:
| Zhotovitel: |  |  |  |  | IČ:
|  | bude určen ve výběrovém řízení |  |  |  | DIČ:
| Projektant: |  |  |  |  | IČ:
|  | Pridos Hradec Králové |  |  |  | DIČ:
| Zpracovatel: |  |  |  |  | IČ:
|  | Ing.Pavel Michálek |  |  |  | DIČ:
Poznámka:
| Cena bez DPH | [5 empty] | 0
|  |  | Základ daně |  |  | Sazba daně | Výše daně
| DPH | základní | 0 |  |  | 21% | 0
|  | snížená | 0 |  |  | 15% | 0
|  | zákl. přenesená | 0 |  |  | 21% | 0
|  | sníž. přenesená | 0 |  |  | 15% | 0
|  | nulová | 0 |  |  | 0% | 0
| Cena s DPH |  |  | v | CZK |  | 0
| Projektant |  |  | Zpracovatel
| Datum a podpis: |  | Razítko | Datum a podpis: |  |  | Razítko
| Objednavatel |  |  | Zhotovitel
| Datum a podpis: |  | Razítko | Datum a podpis: |  |  | Razítko
REKAPITULACE ČLENĚNÍ SOUPISU PRACÍ
Stavba:
Modernizace techn.zázemí vrátnice a společných prostor 1PP vchody E-F - INVESTICE
Objekt:
UHK-2ETAPA-6 - Slaboproud
Místo: |  |  | UHK ,Palachovy koleje |  |  | Datum: | 8. 6. 2019
Zadavatel: |  |  | UHK,Rokitanského 62 HK 3 |  |  | Projektant: | Pridos Hradec Králové
Zhotovitel: |  |  | bude určen ve výběrovém řízení |  |  | Zpracovatel: | Ing.Pavel Michálek
Kód dílu - Popis | [6 empty] | Cena celkem [CZK]
Náklady ze soupisu prací | [6 empty] | 0 | [12 empty] | -1
| PSV - Práce a dodávky PSV | [5 empty] | 0
| 742 - Elektroinstalace - slaboproud | [5 empty] | 0
SOUPIS PRACÍ
Stavba:
Modernizace techn.zázemí vrátnice a společných prostor 1PP vchody E-F - INVESTICE
Objekt:
UHK-2ETAPA-6 - Slaboproud
Místo: |  |  | UHK ,Palachovy koleje |  |  | Datum: | 8. 6. 2019
Zadavatel: |  |  | UHK,Rokitanského 62 HK 3 |  |  | Projektant: | Pridos Hradec Králové
Zhotovitel: |  |  | bude určen ve výběrovém řízení |  |  | Zpracovatel: | Ing.Pavel Michálek
PČ | Typ | Kód | Popis | MJ | Množství | J.cena [CZK] | Cena celkem [CZK] | Cenová soustava |  |  | DPH | J. Nh [h] | Nh celkem [h] | J. hmotnost [t] | Hmotnost celkem [t] | J. suť [t] | Suť Celkem [t]
Náklady soupisu celkem | [6 empty] | 0 | [5 empty] | 0 |  | 0 |  | 0 |  | D | -1 | [7 empty] | 0
| D | PSV | Práce a dodávky PSV |  |  |  | 0 | [5 empty] | 0 |  | 0 |  | 0 | 2 | D | 0 | ROZPOCET | [6 empty] | 0
| D | 742 | Elektroinstalace - slaboproud |  |  |  | 0 | [5 empty] | 0 |  | 0 |  | 0 | 2 | D | 1 | ROZPOCET | [6 empty] | 0
1 | K | 742001 | D+M Elektronické komunikace - Strukturovaná kabeláž a rozšíření sítě wifi | kpl | 1 | 0 | 0
2 | K | 742002 | D+M Elektronické komunikace bez D+M vysílačů WIFI | kpl | 0 | 0 | 0 | není dodávkou |  |  | základní | 0 | 0 | 0 | 0 | 0 | 0 | 16 | K | 2 | ROZPOCET | 0 | 0 | 0 | 0 | 0 | 1 | 0 | 16 | 110159552

## KRYCÍ LIST1
KRYCÍ LIST SOUPISU
Stavba: | UHK PALACHOVY KOLEJE, č.p. 1129 - 1135 a 1289 - 2.etapa
Objekt: | Elektronické komunikace
|  | Datum: | 2019-05-27
Místo:
IČ:
Zadavatel: |  | DIČ:
Uchazeč: |  | IČ:
DIČ:
Projektant: | Elpro projekt - Michal Pipek, Vysoká nad Labem | IČ:
DIČ:
Poznámka:
| Materiál | 0
| Montáž | 0
| Cena bez DPH | 0 | bez DPH

## REKAPITULACE1
REKAPITULACE ČLENĚNÍ SOUPISU PRACÍ
Stavba: | UHK PALACHOVY KOLEJE, č.p. 1129 - 1135 a 1289 - 2.etapa
Objekt: | Elektronické komunikace
|  | Datum: | 2019-05-27
Místo:
IČ:
Zadavatel: |  | DIČ:
Uchazeč: |  | IČ:
DIČ:
Projektant: | Elpro projekt - Michal Pipek, Vysoká nad Labem | IČ:
DIČ:
Poznámka:
|  | Celkem [Kč] | Montáž [Kč] | Dodávka [Kč]
M-22
oddíl 1 | Materiál - Tísňový systém (sekce A - G) |  |  | 0
oddíl 2 | Materiál - Strukturovaná kabeláž a rozšíření sítě wifi, bez D+M vysílačů WIFI |  |  | 0
oddíl 3 | Materiál - Kamerový systém - rozšíření stáv. systému |  |  | 0
| Materiál celkem - cena bez DPH: | 0
M-22
oddíl 1 | Montáž - Tísňový systém (sekce A - G) |  | 0
oddíl 2 | Montáž - Strukturovaná kabeláž a rozšíření sítě wifi, bez D+M vysílačů WIFI |  | 0
oddíl 3 | Montáž - Kamerový systém - rozšíření stáv. systému |  | 0
| Montáže celkem - cena bez DPH: | 0
Celkem bez DPH v Kč |  | 0

## ALL1
SOUPIS PRACÍ A DODÁVEK
P.č. | Položka | Kód | Popis položky | Měr. | Množství | Ceny v Kč
|  |  |  | jedn. | položky | Jedn. | Materiál | Jedn. | Montáž
|  | M-22 | Slaboproudé rozvody
|  | oddíl 1 | Tísňový systém (sekce A - G) |  |  |  | 0 |  | 0
1 | R | 220990001 | Ústředna až 48 zón a 8 grup v krytu bez klávesnice s komunikátorem a zdrojem | ks | 7 |  | - |  | -
2 | R | 220990002 | akumulátor 12V,17Ah-ústředna | ks | 7 |  | - |  | -
3 | R | 220990003 | LCD klávesnice , tamper,zeleně podsvětlený displej 2x16 znaků, akustická signalizace | ks | 7 |  | - |  | -
4 | R | 220990004 | uzamykatelný kryt pro klávesnici s tamper kontaktem | ks | 7 |  | - |  | -
5 | R | 220990005 | Spínaný zdroj v kovovém krytu 13,8 Vss / 5A s reléovými výstupy a odpojovačem | ks | 7 |  | - |  | -
6 | R | 220990006 | AKU 12V/40Ah se šroubovými svorkami M6 a životností až 10 let, VdS | ks | 7 |  | - |  | -
7 | R | 220990007 | Červené tísňové tlačítko, NO/NC, prolamovací plast | ks | 56 |  | - |  | -
8 | R | 220990008 | vnitřní siréna 12VDC. / 95dB/1m | ks | 28 |  | - |  | -
9 | R | 220990009 | Systémový GSM modul v kovovém krytu pro posílání SMS a volání uživateli | ks | 7 |  | - |  | -
10 | R | 220990010 | Kabely a elektroinstalační materiál |  |  |  | - |  | -
11 | R | 220990011 | kabel FTP 4p cat5E | m | 80 |  | - |  | -
12 | R | 220990012 | kabel FI-HT06 6X0,22 | m | 310 |  | - |  | -
13 | R | 220990013 | kabel YY-JZ 2x1 | m | 160 |  | - |  | -
14 | R | 220990014 | trubka obebná - MONOFLEX 29 320N PVC (ČSN) | m | 240 |  | - |  | -
15 | R |  | Lišta hranatá 20x20 HF (2m) , bezhalogenová, včetně spoj.materiálu | ks | 145 |  | - |  | -
16 | R | 220990015 | lišta vkládací 40x40 (2m) včetně spoj.materiálu | ks | 145 |  | - |  | -
17 | R | 220990016 | lišta vkládací 60x40 (2m) včetně spoj.materiálu | ks | 30 |  | - |  | -
18 | R | 220990017 | drobný elektroinstalační materiál (10kg) | kpl | 1 |  | - |  | -
19 | R | 220990018 | Sdělovací kabely s funkční schopnosti systému při požáru dle ZP 27/2008, STN 92 0205,DIN 4102-12 a splňující vyhlášku č. 268/2011 Sb. (B2 ca s1d1) |  |  |  | - |  | -
20 | R | 220990019 | Hnědý stíněný kabel 3x2x0,8 PH120-R B2caS1D0 | m | 640 |  | - |  | -
21 | R | 220990020 | Požárně odolné systémy dle DIN 4102 část 12, ZP27/2008 a STN 92 0205 (pro uchycení jednoho kabelu s prokázanou funkčností při požáru) včetně kotvy, šroubu do betonu SB 6.3X35 |  |  |  | - |  | -
22 | R | 220990021 | kabelová příchytka pro uchycení jednoho kabelu,(jednostranná), balení 100 ks | bal | 3 |  | - |  | -
23 | R | 220990022 | Zúčtované hodinové sazby
24 | R | 220990023 | prostup stavební konstrukcí do 300mm, 40x40mm | ks | 75 | 0 | - |  | -
25 | R | 220990024 | zednické výpomoci | hod | 95 | 0 | - |  | -
26 | R | 220990025 | demontáž stáv plech krytů kabelových tras na jednotlivých podlažích, opětovná montáž | hod | 58 | 0 | - |  | -
27 | R | 220990026 | programování ústředen | hod | 56 | 0 | - |  | -
28 | R | 220990027 | revize zařízení | hod | 28 | 0 | - |  | -
29 | R | 220990028 | Strukturovaná kabeláž a rozšíření sítě wifi |  |  |  | 0 |  | 0
30 | R | 220990029 | Sekce A - G + fitness 1.PP
31 | R | 220990030 | zásuvka 1xRJ45 STP CAT6A včetně masky a keyston | ks |  |  |  |  | není dodávkou
32 | R | 220990031 | zásuvka 2xRJ45 STP CAT6A včetně masky a keyston | ks |  |  |  |  | není dodávkou
33 | R | 220990032 | Krabice - box bílá pod zásuvku | ks |  |  |  |  | není dodávkou
34 | R | 220990033 | Sekce A- B (úprava a dovybavení stáv. dat.rozvaděč) | [5 empty] | není dodávkou
35 | R | 220990034 | 19" datový rozvaděč RD01 - RD04 , Sekce A- G | [5 empty] | není dodávkou
36 | R | 220990035 | Patch panel černý STP osazený 24 pozic 1U, CAT6A | ks |  |  |  |  | není dodávkou
37 | R | 220990036 | Vyvazovací panel 1U plastová oka BK černý | ks |  |  |  |  | není dodávkou
38 | R | 220990037 | Patch kabel SFTP 3m, CAT6A, 10G | ks |  |  |  |  | není dodávkou
39 | R | 220990038 | úprava stáv.vybavení datových rozvaděčů 7ks (přemístění patch panelů, vyvazovacích panelů, demontáž stáv.switchů a úprava kabeláže dle potřeby) | hod
40 | R | 220990039 | Vrátnice
41 | R | 220990040 | zásuvka 2xRJ45 STP CAT6A včetně masky a keyston | ks | 16 |  | - |  | -
42 | R | 220990041 | Krabice - box bílá pod zásuvku | ks | 16 |  | - |  | -
43 | R | 220990042 | 19" datový rozvaděč RD05 - vrátnice (UPS, panel 230V stáv., optická vana je součástí dodávky 1.etapy) |  |  |  | - |  | -
44 | R | 220990043 | Stojanový rozvaděč 22U/600 x 600 | ks | 1 |  | - |  | -
45 | R | 220990044 | Patch panel černý STP osazený 24 pozic 1U, CAT6A | ks | 2 |  | - |  | -
46 | R | 220990045 | Vyvazovací panel 1U plastová oka BK černý | ks | 2 |  | - |  | -
47 | R | 220990046 | Patch kabel SFTP 3m, CAT6A, 10G | ks |  |  |  |  | není dodávkou
48 | R | 220990047 | Aktivní prvky - vrátnice | [5 empty] | není dodávkou
49 | R | 220990048 | switch 48 GigE PoE 370W, 2 x 10G SFP+ LAN Base, - podrobné technické údaje viz. Technická zpráva, včetně montáže zprovoznění a PD skutečného provedení | ks |  |  |  |  | není dodávkou
50 | R | 220990049 | Moduly - vrátnice | [5 empty] | není dodávkou
51 | R | 220990050 | SFP-10G-LR-S=, modul SFP+, 10 Gbit, jednoduchý režim LC/PC, pro vzdálenost až 10 km, vlnová délka 1310 nm | ks |  |  |  |  | není dodávkou
52 | R | 220990051 | optický propojovací patch cord 3m SFP | ks |  |  |  |  | není dodávkou
53 | R | 220990052 | Elektroinstalační materiál a kabely |  |  |  | - |  | není dodávkou
54 | R | 220990053 | kabel U/FTP drát CAT6A, LSOH | m |  |  |  |  | není dodávkou
55 | R | 220990054 | trubka obebná - MONOFLEX 29 320N PVC (ČSN) | m |  |  |  |  | není dodávkou
56 | R | 220990055 | trubka obebná - MONOFLEX 36 320N PVC (ČSN) | m |  |  |  |  | není dodávkou
57 | R | 220990056 | stahovací pásky (bal 100ks) | ks |  |  |  |  | není dodávkou
58 | R | 220990057 | elektroinstalační kanál (3m) 100x60 včetně spoj.materiálu | ks |  |  |  |  | není dodávkou
59 | R | 220990058 | lišta vkládací 22x24 (3m) včetně spoj.materiálu | ks |  |  |  |  | není dodávkou
60 | R | 220990059 | lišta vkládací 40x40 (2m) včetně spoj.materiálu | ks |  |  |  |  | není dodávkou
61 | R | 220990060 | lišta vkládací 60x40 (2m) včetně spoj.materiálu | ks |  |  |  |  | není dodávkou
62 | R | 220990061 | prostup stavební konstrukcí do 300mm, 40x40mm | ks |  |  |  |  | není dodávkou
63 | R | 220990062 | ICT měření U/FTP kabelů (pouze nové horizontální rozvody), vystavení meřícího protokolu | ks |  |  |  |  | není dodávkou
64 | R | 220990063 | zajištění měřících protokolů síly signálu v jednotlivých místnostech ubytovacích jednotkách - dohodnuty 2 měření, typické podlaží a nejvzdálenější byt v sekci G - jedná se o vyhledání vhodného místa umístění zdrojů signále WIFi: + přiměřená rezerva na připojovací kabeláž k vysílačům. | ks |  |  |  |  | není dodávkou
65 | R | 220990064 | demontáž stáv kabelových tras - vrátnice | hod |  |  |  |  | není dodávkou
66 | R | 220990065 | demontáž stáv. datového rozvaděče - vrátnice | hod | 10 |  | - |  | -
67 | R | 220990066 | zednické výpomoci + požární ucpávky vč. materiálu | hod | 95 |  | - |  | -
68 | R | 220990067 | drobný elektroinstalační materiál (10kg) | kpl | 1 |  | - |  | -
69 | R | 220990068 | Požadavek na systémovou záruku na dodávku kabeláže | kpl |  |  | - |  | není dodávkou
70 | R | 220990069 | Kamerový systém - rozšíření stáv. systému |  |  |  | 0 |  | 0
71 | R | 220990070 | Vrátnice
72 | R | 220990071 | IP bullet kamera, 2MP, TD/N, MZVF 2.7-12mm, WDR 120dB, IR až 60m, IP66IP bullet kamera, 2MP, TD/N, MZVF 2.7-12mm, WDR 120dB, IR až 60m, IP66, DC 12 V / PoE (802.3af),max. spotřeba 14,5 W | ks | 1 |  | - |  | -
73 | R | 220990072 | Adaptér pro uchycení bullet kamer na roh | ks | 1 |  | - |  | -
|  |  | Celkem bez DPH |  |  |  | 0 |  | 0

## KRYCÍ LIST2
KRYCÍ LIST SOUPISU
Stavba: | UHK PALACHOVY KOLEJE, č.p. 1129 - 1135 a 1289 - 2.etapa
Objekt: | Elektronické komunikace - Strukturovaná kabeláž a rozšíření sítě wifi, D+Mvysílačů WIFI ( 124 ks ) |  | NENÍ DODÁVKOU
|  | Datum: | 2019-05-27
Místo:
IČ:
Zadavatel: |  | DIČ:
Uchazeč: |  | IČ:
DIČ:
Projektant: | Elpro projekt - Michal Pipek, Vysoká nad Labem | IČ:
DIČ:
Poznámka:
| Materiál | 0
| Montáž | 0
| Cena bez DPH | 0

## REKAPITULACE2
REKAPITULACE ČLENĚNÍ SOUPISU PRACÍ
Stavba: | UHK PALACHOVY KOLEJE, č.p. 1129 - 1135 a 1289 - 2.etapa
Objekt: | Elektronické komunikace - Strukturovaná kabeláž a rozšíření sítě wifi, D+Mvysílačů WIFI ( 124 ks )
|  | Datum: | 2019-05-27
Místo:
IČ:
Zadavatel: |  | DIČ:
Uchazeč: |  | IČ:
DIČ:
Projektant: | Elpro projekt - Michal Pipek, Vysoká nad Labem | IČ:
DIČ:
Poznámka:
|  | Celkem [Kč] | Montáž [Kč] | Dodávka [Kč]
M-22
oddíl 1 | Materiál - Strukturovaná kabeláž a rozšíření sítě wifi |  |  | 0
| Materiál celkem - cena bez DPH: | 0
M-22
oddíl 1 | Montáž - Strukturovaná kabeláž a rozšíření sítě wifi |  | 0
| Montáže celkem - cena bez DPH: | 0
Celkem bez DPH v Kč |  | 0

## ALL2
SOUPIS PRACÍ A DODÁVEK
P.č. | Položka | Kód | Popis položky | Měr. | Množství | Ceny v Kč
|  |  |  | jedn. | položky | Jedn. | Materiál | Jedn. | Montáž
|  | M-22 | Slaboproudé rozvody
|  |  | Strukturovaná kabeláž a rozšíření sítě wifi |  |  |  | 0 |  | 0
1 | R | 220990001 | Access Point - sekce A-G | [6 empty] | není dodávkou
2 | R | 220990002 | Dvoupásmový bezdrátový Access Point, rychlost přenosu dat až 1,75 Gb/s, Wave 2, pásma 2,4 GHz a 5 GHz, Wi-Fi standardy a/b/g/n/ac, 4x4 MU-MIMO, 2x RJ-45 management port s externím modelem antény, vč. montáže, zprovoznění a předání PD skutečného provedení. Licence (přístupový bod + aktivní prvek). Licence pro připojení k řídícímu kontroléru (přístupový bod). | ks |  |  | - |  | - | není dodávkou
3 | R | 220990003 | Patch kabel SFTP 1m, CAT6A, 10G | ks |  |  | - |  | - | není dodávkou
4 | R | 220990004 | Access Point - vrátnice | [6 empty] | není dodávkou
5 | R | 220990005 | Dvoupásmový bezdrátový Access Point, rychlost přenosu dat až 1,75 Gb/s, Wave 2, pásma 2,4 GHz a 5 GHz, Wi-Fi standardy a/b/g/n/ac, 4x4 MU-MIMO, 2x RJ-45 management port s externím modelem antény, vč. montáže, zprovoznění a předání PD skutečného provedení. Licence (přístupový bod + aktivní prvek). Licence pro připojení k řídícímu kontroléru (přístupový bod) | ks |  |  | - |  | - | není dodávkou
6 | R | 220990006 | Patch kabel SFTP 1m, CAT6A, 10G | ks |  |  | - |  | - | není dodávkou
|  |  | Celkem bez DPH |  |  |  | 0 |  | 0

## UHK-2ETAPA-7 - Elektroins...
[9 empty] | >> skryté sloupce << | [9 empty] | {abaf25a6-f0e8-4f67-9141-4e650dedc89d}
2
| KRYCÍ LIST SOUPISU PRACÍ | [8 empty] | v --- níže se nacházejí doplnkové a pomocné údaje k sestavám --- v | [8 empty] | False
Stavba:
Modernizace techn.zázemí vrátnice a společných prostor 1PP vchody E-F
Objekt:
UHK-2ETAPA-7 - Elektroinstalace
| KSO: |  |  |  |  | CC-CZ:
| Místo: |  | UHK ,Palachovy koleje |  |  | Datum: | 8. 6. 2019
| Zadavatel: |  |  |  |  | IČ:
|  | UHK,Rokitanského 62 HK 3 |  |  |  | DIČ:
| Zhotovitel: |  |  |  |  | IČ:
|  | bude určen ve výběrovém řízení |  |  |  | DIČ:
| Projektant: |  |  |  |  | IČ:
|  | Pridos Hradec Králové |  |  |  | DIČ:
| Zpracovatel: |  |  |  |  | IČ:
|  | Ing.Pavel Michálek |  |  |  | DIČ:
Poznámka:
| Cena bez DPH | [5 empty] | 0
|  |  | Základ daně |  |  | Sazba daně | Výše daně
| DPH | základní | 0 |  |  | 21% | 0
|  | snížená | 0 |  |  | 15% | 0
|  | zákl. přenesená | 0 |  |  | 21% | 0
|  | sníž. přenesená | 0 |  |  | 15% | 0
|  | nulová | 0 |  |  | 0% | 0
| Cena s DPH |  |  | v | CZK |  | 0
| Projektant |  |  | Zpracovatel
| Datum a podpis: |  | Razítko | Datum a podpis: |  |  | Razítko
| Objednavatel |  |  | Zhotovitel
| Datum a podpis: |  | Razítko | Datum a podpis: |  |  | Razítko
REKAPITULACE ČLENĚNÍ SOUPISU PRACÍ
Stavba:
Modernizace techn.zázemí vrátnice a společných prostor 1PP vchody E-F
Objekt:
UHK-2ETAPA-7 - Elektroinstalace
Místo: |  |  | UHK ,Palachovy koleje |  |  | Datum: | 8. 6. 2019
Zadavatel: |  |  | UHK,Rokitanského 62 HK 3 |  |  | Projektant: | Pridos Hradec Králové
Zhotovitel: |  |  | bude určen ve výběrovém řízení |  |  | Zpracovatel: | Ing.Pavel Michálek
Kód dílu - Popis | [6 empty] | Cena celkem [CZK]
Náklady ze soupisu prací | [6 empty] | 0 | [12 empty] | -1
| PSV - Práce a dodávky PSV | [5 empty] | 0
| 741 - Elektroinstalace - silnoproud | [5 empty] | 0
SOUPIS PRACÍ
Stavba:
Modernizace techn.zázemí vrátnice a společných prostor 1PP vchody E-F
Objekt:
UHK-2ETAPA-7 - Elektroinstalace
Místo: |  |  | UHK ,Palachovy koleje |  |  | Datum: | 8. 6. 2019
Zadavatel: |  |  | UHK,Rokitanského 62 HK 3 |  |  | Projektant: | Pridos Hradec Králové
Zhotovitel: |  |  | bude určen ve výběrovém řízení |  |  | Zpracovatel: | Ing.Pavel Michálek
PČ | Typ | Kód | Popis | MJ | Množství | J.cena [CZK] | Cena celkem [CZK] | Cenová soustava |  |  | DPH | J. Nh [h] | Nh celkem [h] | J. hmotnost [t] | Hmotnost celkem [t] | J. suť [t] | Suť Celkem [t]
Náklady soupisu celkem | [6 empty] | 0 | [5 empty] | 0 |  | 0 |  | 0 |  | D | -1 | [7 empty] | 0
| D | PSV | Práce a dodávky PSV |  |  |  | 0 | [5 empty] | 0 |  | 0 |  | 0 | 2 | D | 0 | ROZPOCET | [6 empty] | 0
| D | 741 | Elektroinstalace - silnoproud |  |  |  | 0 | [5 empty] | 0 |  | 0 |  | 0 | 2 | D | 1 | ROZPOCET | [6 empty] | 0
1 | K | 741001 | D+M rozvody elektro vč. svítidel | kpl | 1 | 0 | 0 |  |  |  | základní | 0 | 0 | 0 | 0 | 0 | 0 | 16 | K | 2 | ROZPOCET | 0 | 0 | 0 | 0 | 0 | 1 | 0 | 16 | -1323222247

## Rekapit. RR - Modernizac v 1.PP
Rozpočet akce | " UHK Palachovy koleje, č.p. 1129 - 1135 a 1289, Částečná rekonstrukce a modernizace - II.etapa "
" H " - Modernizace technického zázemí vrátnice k.ú. Nový Hradec Králové (647187), Česká republika
( Výkaz výměr akce ) | Část: D.1.4.g) - ZAŘÍZENÍ SILNOPROUDÉ ELEKTROTECHNIKY VČ. BLESKOSVODU
[6 empty] | Do rozpočtu cenu DPS: | 0
Datum: 15.06.2019 |  | Vyhotovil: |  | Ing. Radko Vondra |  | Výkaz výměr: | 0
Archivní číslo: |  | Sazba za hodinu: |  | 380
Kontroloval: | Ing. Radko Vondra | Cenová úroveň : |  | 04/2019
ZÁKLADNÍ NÁKLADY:
1. Dodávky celkem : |  |  | 0 |  | Kč
2. Doprava (4%) a přesun (2%) dodávek : |  | 6% | 0 |  | Kč
3. Montážní materiál : |  |  | 0 |  | Kč
4. Montážní práce : |  |  | 0 |  | Kč
5. Zemní práce : |  |  | 0 |  | Kč
MEZISOUČET 1 |  |  | 0 |  | Kč
PPP z montáží : |  | 5% | 0 |  | Kč
PPP ze ZP : |  | 1.5% | 0 |  | Kč
MEZISOUČET 2 |  |  | 0 |  | Kč
Zhotovení dokumentace SKP: |  | 1.5% | 0 |  | Kč
Nepředvidatelné práce, rizika, opravy v záruce : |  | 3.5% | 0 |  | Kč
ZÁKLADNÍ NÁKLADY CELKEM |  |  | 0 |  | Kč
VEDLEJŠÍ NÁKLADY
Zařízení staveniště (GZS) : |  | 1% | 0 |  | Kč
Provozní vlivy : |  | 1.5% | 0 |  | Kč
VEDLEJŠÍ NÁKLADY CELKEM |  |  | 0 |  | Kč
Kompletační činnost : |  | 2.5% | 0 |  | Kč
NÁKLADY CELKEM /bez DPH/ |  |  | 0 |  | Kč |  |  | 0

## RR - Modernizace v 1.PP
řádek |  | Výkaz výměr: " UHK Palachovy koleje, č.p. 1129 - 1135 a 1289, Částečná rekonstrukce a modernizace - II.etapa " | [9 empty] | Rozpočet: | 1 |  | 1
|  | Rozpočet: " H " - Modernizace technického zázemí vrátnice | [9 empty] | Výkaz výměr: | 0
|  |  | měrné jednotky | počet jednotek | Cena za jednotku | Souhr materiál | Montáž za jednotku | Souhrn montáž | Souhrn za celek | POZNÁMKA: | jednotková cena materiálu | násobitel jedn. ceny mater. | jednotková cena montáže | změřená výměra | násobitel výměry
1
2 | B | DODÁVKY INSTALACE - Modernizace technického zázemí vrátnice
3
4 |  | Dodávky
5 |  | prázdné | kpl | 0 |  | 0 | 0 | 0 | 0 |  | 0
6 |  | Dodávky celkem |  |  |  | 0
7
8
9 |  | INSTALACE - Modernizace technického zázemí vrátnice
10
11 |  | Materiál a práce - úprava a přezbrojení rozvodnice RV /konstrukce JOP/
12 |  | Demontáže současné výzbroje z rozvodnice RV, odpojení kabelů /JOP/ | NH | 5 | 0 | 0 |  | 0 | 0 |  | 0 |  | 380
13 |  | Venkovní nátěr konstrukce JOP (1x očištění a vyspravení bousitelným tmelem, 1x základní nátěr, 1x vrchní nátěr syntetikou) | NH | 6 | 0 | 0 |  | 0 | 0 |  | 0 |  | 380
14 |  | Barva základní, barva vrchní syntetika, brousitelný tmel, ředidlo S6000 (0,5kg + 0,7kg + 0,5kg + 0,5kg) | kg | 2.2 |  | 0 | 0 | 0 | 0 |  | 240 |  | 0
15 |  | Krycí maska ocelová s povrchovou úpravou - pro přístrojovou část JOP | ks | 1 |  | 0 | 0 | 0 | 0 |  | 1800 |  | 0
16 |  | Lišta instalační DIN 45 - pro přístrojovou část JOP (3ks á 0,5m) | ks | 3 |  | 0 | 0 | 0 | 0 |  | 300 |  | 0
17 |  | Přístroje instalační s odolností 10kA včetně montážního příslušenství - dle schemat výkresů 1E040.1, 1E040.2 | soub | 1 |  | 0 | 0 | 0 | 0 |  | 29962 |  | 0
18 |  | Montáž a zapojení přístrojů instalačních - dle schemat výkresů 1E040.1, 1E040.2 | NH | 14 | 0 | 0 |  | 0 | 0 |  | 0 |  | 380
19 |  | Kompletace montáže a vyzkoušení - dle schemat výkresů 1E040.1, 1E040.2 | NH | 6 | 0 | 0 |  | 0 | 0 |  | 0 |  | 380
20 |  | Schema RV dle skutečnosti, měřící úkony ke zpracování štítku a protokolu RV - dle schemat výkresů 1E040.1, 1E040.2 | NH | 3.5 | 0 | 0 |  | 0 | 0 |  | 0 |  | 380
21
22 |  | Montážní materiál a montážní práce
23 |  | CYKY-02x1,5 | m | 40 |  | 0 | 0 | 0 | 0 |  | 17.9 |  | 0
24 |  | CYKY-J3x1,5 | m | 180 |  | 0 | 0 | 0 | 0 |  | 20.05 |  | 0
25 |  | CYKY-03x1,5 | m | 25 |  | 0 | 0 | 0 | 0 |  | 20.05 |  | 0
26 |  | CYKY-J3x2,5 | m | 250 |  | 0 | 0 | 0 | 0 |  | 25.92 |  | 0
27 |  | CYKY-O4x1,5 | m | 50 |  | 0 | 0 | 0 | 0 |  | 23.05 |  | 0
28 |  | CYA10-zž /pospojení pro RACK/ | m | 15 |  | 0 | 0 | 0 | 0 |  | 18 |  | 0
29 |  | Žlab elektroinstalační plastový parapetní bílý, 2-prostorový 160x65mm v délce 2,0m, pro uložení silových a sdělovacích obvodů, pro montáže modulových přístrojů 45x45mm | m | 12 |  | 0 | 0 | 0 | 0 |  | 450 |  | 0
30 |  | Příslušenství parapetních žlabů - konec L, konec P, roh vnitřní, roh vnější, spojka žlabu apod. | ks | 12 |  | 0 | 0 | 0 | 0 |  | 125 |  | 0
31 |  | Příslušenství parapetních žlabů - oddělovací stínící přepážka s elektromagnetickou funkcí | m | 12 |  | 0 | 0 | 0 | 0 |  | 105 |  | 0
32 |  | Montáž parapetního žlabu 160x65mm v délce 2,0m s příslušenstvím - dle výkresu 1E030 (1m á 1,2NH) | NH | 14.4 | 0 | 0 |  | 0 | 0 |  | 0 |  | 380
33 |  | Zasuvkový modul bílý 45x45 - profil 45 | ks | 7 |  | 0 | 0 | 0 | 0 |  | 105 |  | 0
34 |  | Zasuvkový modul červený 45x45 - profil 45 | ks | 5 |  | 0 | 0 | 0 | 0 |  | 110 |  | 0
35 |  | Zásuvkový modul červený 45x45 - profil 45 + s přepěťovou ochranou T3 | ks | 2 |  | 0 | 0 | 0 | 0 |  | 1050 |  | 0
36 |  | Přepěťová ochrana T3 pro zásuvku 230 V - do přístrojové krabice | ks | 3 |  | 0 | 0 | 0 | 0 |  | 870 |  | 0
37 |  | Zásuvka 1-násobná s rámečkem, pod omítku 16/230V, 16A, 2P+PE /do instalační krabice/ | ks | 20 |  | 0 | 0 | 0 | 0 |  | 98 |  | 0
38 |  | Zásuvka 2-násobná s rámečkem, pod omítku 16/230V, 16A, 2P+PE /do instalační krabice/ | ks | 12 |  | 0 | 0 | 0 | 0 |  | 103 |  | 0
39 |  | Vývodka přístrojová s rámečkem a víčkrm, pod omítku, svorkovnice 5x2,5 | ks | 2 |  | 0 | 0 | 0 | 0 |  | 85 |  | 0
40 |  | Ovladač tlačítkový řazení 1/0 s doutnavkou a rámečkem, 10A/230V, IP20 /do instalační krabice/ | ks | 7 |  | 0 | 0 | 0 | 0 |  | 95 |  | 0
41 |  | Spínač řazení 1 s rámečkem, 10A/230V, IP20 /do instalační krabice/ | ks | 6 |  | 0 | 0 | 0 | 0 |  | 87 |  | 0
42 |  | Spínač seriový řazení 5 s rámečkem, 10A/230V, IP20 /do instalační krabice/ | ks | 3 |  | 0 | 0 | 0 | 0 |  | 125 |  | 0
43 |  | Spínač střídavý řazení 6 s doutnavkou a rámečkem, 10A/230V, IP20 /do instalační krabice/ | ks | 4 |  | 0 | 0 | 0 | 0 |  | 142 |  | 0
44 |  | Spínač 3-polový řazení 3 s doutnavkou a rámečkem, 16A/400V, IP20 /do instalační krabice/ | ks | 1 |  | 0 | 0 | 0 | 0 |  | 325 |  | 0
45 |  | Krabice přístrojová pod omítku, vysoká pr. 68mm | ks | 60 |  | 0 | 0 | 0 | 0 |  | 22 |  | 0
46 |  | Krabice rozbočná s víčkem a svorkovnicí 4x4*2,5, pod omítku pr. 68mm | ks | 12 |  | 0 | 0 | 0 | 0 |  | 28 |  | 0
47 |  | Svorky bezšroubové - různé druhy 1-2,5mm² (2 sety á 20ks) | ks | 40 |  | 0 | 0 | 0 | 0 |  | 3.5 |  | 0
48 |  | Sádra stavební á 25kg | kg | 50 |  | 0 | 0 | 0 | 0 |  | 8 |  | 0
49 |  | Hmoždinka stavební HM8 s vrutem | ks | 200 |  | 0 | 0 | 0 | 0 |  | 1.8 |  | 0
50 |  | Lišta vkládací LV20x20/2m | m | 12 |  | 0 | 0 | 0 | 0 |  | 42 |  | 0
51 |  | Lišta vkládací LV20x40/2m | m | 18 |  | 0 | 0 | 0 | 0 |  | 57 |  | 0
52 | místnost: | [8 empty] | označení svítidla na výkrese 1E020:
53 | 00 | Interiérové přisazené zářivkové svítidlo s nouzovým modulem. Výdrž v nouzovém režimu: 60 min. 1x Zářivková trubice - LED technologie. Příkon zdroje 18 W. Napájení 230 V. IP40 | ks | 1 |  | 0 | 0 | 0 | 0 | ZK1/NM | 3200 |  | 0
54 | 00 | Interiérové přisazené zářivkové svítidlo. 1x Zářivková trubice - LED technologie. Příkon zdroje 18 W. Napájení 230 V. IP40 | ks | 1 |  | 0 | 0 | 0 | 0 | ZK1 | 1300 |  | 0
55 | 01 | Přisazené svítidlo s integrovaným vysokofrekvenčním pohybovým senzorem, s kruhovým záběrem detekčního rozsahu 360°. Patice E27. Zdroj: LED žárovka. Příkon zdroje 15 W. Napájení 230 V. IP40 | ks | 1 |  | 0 | 0 | 0 | 0 | KD | 1850 |  | 0
56 | 02 | Interiérové přisazené zářivkové svítidlo s nouzovým modulem. Výdrž v nouzovém režimu: 60 min. 2x Zářivková trubice - LED technologie. Příkon zdroje 2x 14 W. Napájení 230 V. IP40 | ks | 1 |  | 0 | 0 | 0 | 0 | ZK/NM | 3200 |  | 0
57 | 03 | Interiérové přisazené zářivkové svítidlo s nouzovým modulem. Výdrž v nouzovém režimu: 60 min. 2x Zářivková trubice - LED technologie. Příkon zdroje 2x14 W. Napájení 230 V. IP40 | ks | 1 |  | 0 | 0 | 0 | 0 | ZK3/NM | 3300 |  | 0
58 | 04 | Interiérové přisazené zářivkové svítidlo s nouzovým modulem. Výdrž v nouzovém režimu: 60 min. 1x Zářivková trubice - LED technologie. Příkon zdroje 2x14 W. Napájení 230 V. IP40 | ks | 1 |  | 0 | 0 | 0 | 0 | ZK3/NM | 3300 |  | 0
59 | 05 | Interiérové přisazené zářivkové mřížkové svítidlo s elektronickým předřadníkem. 1x Zářivková trubice - LED technologie. Příkon zdroje 1x 18 W. Napájení 230 V. IP20 | ks | 1 |  | 0 | 0 | 0 | 0 | ZK | 1200 |  | 0
60 | 05 | Interiérové přisazené zářivkové mřížkové svítidlo s elektronickým předřadníkem. 1x Zářivková trubice - LED technologie. Příkon zdroje 1x 18 W. Napájení 230 V. IP20 | ks | 1 |  | 0 | 0 | 0 | 0 | ZK | 1200 |  | 0
61 | 05 | Kulaté přisazené svítidlo se světlovodivou akrylátovou deskou s mikroprizm. rozptylnou vrstvou. Osazeno 1 x integrovaným LED zdrojem s maximálním příkonem 14W. Teplota chromatičnosti teplá bílá 3000 K. Průměr 190 mm. IP20 | ks | 2 |  | 0 | 0 | 0 | 0 | K | 1050 |  | 0
62 | 05A | Interiérové přisazené zářivkové mřížkové svítidlo. 1x Zářivková trubice - LED technologie. Příkon zdroje 18 W. Napájení 230 V. IP20 | ks | 2 |  | 0 | 0 | 0 | 0 | ZK | 1200 |  | 0
63 | 06 | Velké stropní LED svítidlo o průměru 50 cm s integrovanými výkonnými LED diodami s okamžitým startem o maximálním příkonu 4 x 10 W. Napájení 230 V. IP20 | ks | 1 |  | 0 | 0 | 0 | 0 | K | 1150 |  | 0
64 | 07 | Velké stropní LED svítidlo o průměru 50 cm s integrovanými výkonnými LED diodami s okamžitým startem o maximálním příkonu 4 x 10 W. Napájení 230 V. IP20 | ks | 3 |  | 0 | 0 | 0 | 0 | K | 1150 |  | 0
65 | 08 | Velké stropní LED svítidlo o průměru 50 cm s integrovanými výkonnými LED diodami s okamžitým startem o maximálním příkonu 4 x 10 W. Napájení 230 V. IP20 | ks | 3 |  | 0 | 0 | 0 | 0 | K | 1150 |  | 0
66 | 09 | Interiérové přisazené zářivkové svítidlo s nouzovým modulem. Výdrž v nouzovém režimu: 60 min. 2x Zářivková trubice - LED technologie. Příkon zdroje 2x 14 W. Napájení 230 V. IP20 | ks | 1 |  | 0 | 0 | 0 | 0 | ZK/NM | 3200 |  | 0
67 | 10 | Interiérové přisazené zářivkové mřížkové svítidlo. 1x Zářivková trubice - LED technologie. Příkon zdroje 18 W. Napájení 230 V. IP20 | ks | 1 |  | 0 | 0 | 0 | 0 | ZK | 1200 |  | 0
68 | 10 | Velké stropní LED svítidlo o průměru 50 cm s integrovanými výkonnými LED diodami s okamžitým startem o maximálním příkonu 4 x 10 W. Napájení 230 V. IP20 | ks | 1 |  | 0 | 0 | 0 | 0 | K | 1150 |  | 0
69 | 11 | Interiérové přisazené zářivkové mřížkové svítidlo. 2x Zářivková trubice - LED technologie. Příkon zdroje 2x 15 W. Napájení 230 V. IP20 | ks | 1 |  | 0 | 0 | 0 | 0 | ZK | 1200 |  | 0
70 | 11 | Interiérové přisazené zářivkové mřížkové svítidlo. 1x Zářivková trubice - LED technologie. Příkon zdroje 1x 18 W. Napájení 230 V. IP20 | ks | 1 |  | 0 | 0 | 0 | 0 | ZK1 | 1300 |  | 0
71 | 12 | Interiérové přisazené zářivkové mřížkové svítidlo. 2x Zářivková trubice - LED technologie. Příkon zdroje 2x 15 W. Napájení 230 V. IP20 | ks | 1 |  | 0 | 0 | 0 | 0 | ZK | 1200 |  | 0
72 | 12 | Interiérové přisazené zářivkové mřížkové svítidlo. 1x Zářivková trubice - LED technologie. Příkon zdroje 1x 18 W. Napájení 230 V. IP20 | ks | 1 |  | 0 | 0 | 0 | 0 | ZK | 1200 |  | 0
73 | 12 | Bodové svítidlo s montáží na omítku, natáčecí na kloubu. Patice E14. Zdroj LED žárovka E14. Příkon zdroje 3,6 W. Napájení 230 V. IP20 | ks | 2 |  | 0 | 0 | 0 | 0 | KL | 2250 |  | 0
74
75 |  | Ukončení vodičů v rozvaděči (vodiče do 6 mm2) | ks | 60 | 0 | 0 |  | 0 | 0 |  | 0 |  | 4.8
76 |  | Ukončení vodičů v rozbočných krabicích (vodiče do 6 mm2) | ks | 40 | 0 | 0 |  | 0 | 0 |  | 0 |  | 3.2
77 |  | Ukončení vodičů ve svítidlech (vodiče do 6 mm2) | ks | 90 | 0 | 0 |  | 0 | 0 |  | 0 |  | 4.8
78
79 |  | Stavební přípomoce ve stavebních konstrukcích - vrtání krabic, vrtání průrazů, sádrování, začisťování apod. | NH | 20 | 0 | 0 |  | 0 | 0 |  | 0 |  | 380
80 |  | MONTÁŽE - Demontážní práce bez rozlišení (12prostorů á 2lidi á 1,1NH=26,4NH) | NH | 26.4 | 0 | 0 |  | 0 | 0 |  | 0 |  | 380
81 |  | MONTÁŽE - Montážní práce bez rozlišení - na zřízení elektroinstalace (12prostorů á 2lidi á 2,0NH=48NH) | NH | 48 | 0 | 0 |  | 0 | 0 |  | 0 |  | 380
82 |  | MONTÁŽE - Montážní práce bez rozlišení - na zapojení přístrojů, svítidel a instalace (12prostorů á 2lidi á 1,2NH=28,8NH) | NH | 28.8 | 0 | 0 |  | 0 | 0 |  | 0 |  | 380
83 |  | MONTÁŽE - kompletační práce a vyzkoušení (celek á 2lidi á 6,0NH=12NH) | NH | 12 | 0 | 0 |  | 0 | 0 |  | 0 |  | 380
84 |  | Stavební přípomoce ve stavebních konstrukcích cihelných a betovnových - sekání, drážkování, zapravování a začisťování (18% x montážní náklady) | prc | 18 | 0 | 0 |  | 0 | 0 |  | 0 |  | 380
85 |  | Zhotovení požárního prostupu pro kabel přes stěnu (1prostup á 1,5NH = 1,5NH) | NH | 1.5 | 0 | 0 |  | 0 | 0 |  | 0 |  | 380
86
87 |  | Inženýrská činnost hlavního zhotovitele a koordinace při provádění (celek á 12NH-GD = á 12NH+20%) | NH-GD | 12 | 0 | 0 |  | 0 | 0 |  | 0 |  | 456
88 |  | Technická koordinace při provádění (celek á 8NH-PD = á 8,0NH+30%) | NH-PD | 8 | 0 | 0 |  | 0 | 0 |  | 0 |  | 494
89 |  | Požární ucpávky | kpl | 1 |  | 0 |  | 0 | 0 |  | 15 |  | 0
90 |  | Výchozí revize elektrického zařízení (celek á 12,0NH-RT = á 12,0NH+25%) | NH-RT | 12 | 0 | 0 |  | 0 | 0 |  | 0 |  | 475
91 |  | Spolupráce zhotovitele s RT při výchozí revizi elektrického zařízení (celek á 4,0NH) | NH | 4 | 0 | 0 |  | 0 | 0 |  | 0 |  | 380
92 |  | Manipulace a doprava k uložení odpadů dle vyhlášky o odpadech (celek á 3x set) | set | 3 | 0 | 0 |  | 0 | 0 |  | 0 |  | 200
93 |  | Poplatek za uložení odpadů dle vyhlášky o odpadech (celek á 3x set) | set | 3 |  | 0 | 0 | 0 | 0 |  | 250 |  | 0
94 |  | Podružný montážní materiál 6% | prc | 6 |  | 0 | 0 | 0 | 0
95
96 | ΣB | INSTALACE celkem - Modernizace technického zázemí vrátnice |  |  |  | 0 |  | 0 | 0
97
98

## Rekap. RR - Adaptace restaurace
Rozpočet akce | " UHK Palachovy koleje, č.p. 1129 - 1135 a 1289, Částečná rekonstrukce a modernizace - II.etapa "
" I " - Adaptace prostor restaurace na prostor pro cvičení - vchody "E-F" k.ú. Nový Hradec Králové (647187), Česká republika
( Výkaz výměr akce ) | Část: D.1.4.g) - ZAŘÍZENÍ SILNOPROUDÉ ELEKTROTECHNIKY VČ. BLESKOSVODU
[6 empty] | Do rozpočtu cenu DPS: | 0
Datum: 15.06.2019 |  | Vyhotovil: |  | Ing. Radko Vondra |  | Výkaz výměr: | 0
Archivní číslo: |  | Sazba za hodinu: |  | 380
Kontroloval: | Ing. Radko Vondra | Cenová úroveň : |  | 04/2019
ZÁKLADNÍ NÁKLADY:
1. Dodávky celkem : |  |  | 0 |  | Kč
2. Doprava (4%) a přesun (2%) dodávek : |  | 6% | 0 |  | Kč
3. Montážní materiál : |  |  | 0 |  | Kč
4. Montážní práce : |  |  | 0 |  | Kč
5. Zemní práce : |  |  | 0 |  | Kč
MEZISOUČET 1 |  |  | 0 |  | Kč
PPP z montáží : |  | 5% | 0 |  | Kč
PPP ze ZP : |  | 1.5% | 0 |  | Kč
MEZISOUČET 2 |  |  | 0 |  | Kč
Zhotovení dokumentace SKP: |  | 1.5% | 0 |  | Kč
Nepředvidatelné práce, rizika, opravy v záruce : |  | 3.5% | 0 |  | Kč
ZÁKLADNÍ NÁKLADY CELKEM |  |  | 0 |  | Kč
VEDLEJŠÍ NÁKLADY
Zařízení staveniště (GZS) : |  | 1% | 0 |  | Kč
Provozní vlivy : |  | 1.5% | 0 |  | Kč
VEDLEJŠÍ NÁKLADY CELKEM |  |  | 0 |  | Kč
Kompletační činnost : |  | 2.5% | 0 |  | Kč
NÁKLADY CELKEM /bez DPH/ |  |  | 0 |  | Kč |  |  | 0

## RR - Adaptace restaurace
řádek |  | Výkaz výměr: " UHK Palachovy koleje, č.p. 1129 - 1135 a 1289, Částečná rekonstrukce a modernizace - II.etapa " | [9 empty] | Rozpočet: | 1 |  | 1
|  | Rozpočet: " I " - Adaptace prostor restaurace na prostor pro cvičení - vchody "E-F" | [9 empty] | Výkaz výměr: | 0
|  |  | měrné jednotky | počet jednotek | Cena za jednotku | Souhr materiál | Montáž za jednotku | Souhrn montáž | Souhrn za celek | POZNÁMKA: | jednotková cena materiálu | násobitel jedn. ceny mater. | jednotková cena montáže | změřená výměra | násobitel výměry
1
2 | B | DODÁVKY INSTALACE - Adaptace prostor restaurace na prostor cvičení - vchody "E-F"
3
4 |  | Dodávky
5 |  | Rozvodnice RFIT - rozvodnice nástěnná oceloplechová s dveřmi, počet modulů 4x18 = 72modulů, IP30/40, třída izolace II., jmen. proud 32A | ks | 1 |  | 0 | 0 | 0 | 0 |  | 30020
6 |  | Dodávky celkem |  |  |  | 0
7
8
9 |  | INSTALACE - Adaptace prostor restaurace na prostor cvičení - vchody "E-F"
10
11 |  | Materiál a práce - úprava a dobrojení rozvodnice R-JOP/F
12 |  | Jistič instalační 3-fázový na DIN-lištu, jmenovitý proud 25A/B, 10kA | ks | 1 |  | 0 | 0 | 0 | 0 |  | 890 |  | 0
13 |  | Montáž a zapojení přístrojů instalačních - dle schemat výkresu 1E070 | NH | 2.5 | 0 | 0 |  | 0 | 0 |  | 0 |  | 380
14 |  | Kompletace montáže a vyzkoušení - dle schemat výkresu 1E070 | NH | 1.5 | 0 | 0 |  | 0 | 0 |  | 0 |  | 380
15 |  | Schema R-JOP/F dle skutečnosti, měřící úkony ke zpracování štítku a protokolu R-JOP/F - dle schemat výkresu 1E07 | NH | 1 | 0 | 0 |  | 0 | 0 |  | 0 |  | 380
16
17 |  | Montážní materiál a montážní práce
18 |  | CYKY-02x1,5 | m | 30 |  | 0 | 0 | 0 | 0 |  | 17.9 |  | 0
19 |  | CYKY-J3x1,5 | m | 280 |  | 0 | 0 | 0 | 0 |  | 20.05 |  | 0
20 |  | CYKY-03x1,5 | m | 35 |  | 0 | 0 | 0 | 0 |  | 20.05 |  | 0
21 |  | CYKY-J3x2,5 | m | 150 |  | 0 | 0 | 0 | 0 |  | 25.92 |  | 0
22 |  | CY6-zž /pospojení pro sprchu a umyvací prostor/ | m | 25 |  | 0 | 0 | 0 | 0 |  | 18 |  | 0
23 |  | CYKY-J5x6 | m | 12 |  | 0 | 0 | 0 | 0 |  | 16.5 |  | 0
24 |  | Zpožďovací relé pro ventilátor 230 V - do přístrojové krabice | ks | 5 |  | 0 | 0 | 0 | 0 |  | 175 |  | 0
25 |  | Zásuvka 1-násobná s rámečkem, pod omítku 16/230V, 16A, 2P+PE /do instalační krabice/ | ks | 4 |  | 0 | 0 | 0 | 0 |  | 98 |  | 0
26 |  | Zásuvka 2-násobná s rámečkem, pod omítku 16/230V, 16A, 2P+PE /do instalační krabice/ | ks | 2 |  | 0 | 0 | 0 | 0 |  | 103 |  | 0
27 |  | Zásuvka 1-násobná s víčkem, na omítku 16/230V, 16A, 2P+PE, IP42 /v přístrojové krabici/ | ks | 13 |  | 0 | 0 | 0 | 0 |  | 138 |  | 0
28 |  | Zásuvka 2-násobná s víčkem, na omítku 16/230V, 16A, 2P+PE, IP42 /v přístrojové krabici/ | ks | 3 |  | 0 | 0 | 0 | 0 |  | 155 |  | 0
29 |  | Ovladač tlačítkový řazení 1/0 s doutnavkou a rámečkem, 10A/230V, IP20 /do instalační krabice/ | ks | 3 |  | 0 | 0 | 0 | 0 |  | 125 |  | 0
30 |  | Spínač řazení 1 s rámečkem, 10A/230V, IP20 /do instalační krabice/ | ks | 4 |  | 0 | 0 | 0 | 0 |  | 87 |  | 0
31 |  | Spínač řazení 1 s víčkem, na omítku, 10A/230V, IP42 /v přístrojové krabici/ | ks | 4 |  | 0 | 0 | 0 | 0 |  | 121 |  | 0
32 |  | Spínač seriový řazení 5 s víčkem, na omítku, 10A/230V, IP42 /v přístrojové krabici/ | ks | 1 |  | 0 | 0 | 0 | 0 |  | 145 |  | 0
33 |  | Spínač seriový řazení 5 s rámečkem, pod omítku, 10A/230V, IP42 /do instalační krabice/ | ks | 1 |  | 0 | 0 | 0 | 0 |  | 125 |  | 0
34 |  | Spínač střídavý řazení 6 s doutnavkou a víčkem, na omítku, 10A/230V, IP42 /v přístrojové krabici/ | ks | 5 |  | 0 | 0 | 0 | 0 |  | 142 |  | 0
35 |  | Krabice přístrojová do SDK, vysoká pr. 68mm | ks | 7 |  | 0 | 0 | 0 | 0 |  | 48 |  | 0
36 |  | Krabice rozbočná s víčkem a svorkovnicí 4x4*2,5, na omítku pr. 68mm, IP42 | ks | 15 |  | 0 | 0 | 0 | 0 |  | 68 |  | 0
37 |  | Svorky bezšroubové - různé druhy 1-2,5mm² (2 sety á 20ks) | ks | 40 |  | 0 | 0 | 0 | 0 |  | 3.5 |  | 0
38 |  | Sádra stavební á 25kg | kg | 25 |  | 0 | 0 | 0 | 0 |  | 8 |  | 0
39 |  | Hmoždinka stavební HM8 s vrutem | ks | 200 |  | 0 | 0 | 0 | 0 |  | 1.8 |  | 0
40 |  | Lišta vkládací LV20x20/2m | m | 16 |  | 0 | 0 | 0 | 0 |  | 42 |  | 0
41 |  | Lišta vkládací LV25x30/2m | m | 42 |  | 0 | 0 | 0 | 0 |  | 57 |  | 0
42 |  | Příslušenství plastových lišt - konec L, konec P, roh vnitřní, roh vnější, spojka lišty apod. | ks | 26 |  | 0 | 0 | 0 | 0 |  | 25 |  | 0
43
44 | místnost: | [8 empty] | označení svítidla na výkrese 1E050:
45 | E111 | Svítidlo přisazené, zářivkové, zářivková trubice - LED technologie, 2x 18 W LED. Patice G13. Výkon: 36 W. Svítivost: 3500 lm. Krytí IP65. Napájení 230V | ks | 3 |  | 0 | 0 | 0 | 0 | B | 3200 |  | 0
46 | E111 | Kruhové přisazené svítidlo z plastu s pohybovým senzorem s denním blokováním, průměr 32 cm, patice E27 do 60 W, LED žárovka 5 W. Napájení 230 V. IP44 | ks | 1 |  | 0 | 0 | 0 | 0 | A | 1550 |  | 0
47 | E111 | Přisazené nouzové svítidlo, LED s vestavěným akumulátorem s výdrží 30 minut, průmyslové, orientační, výkon 3,3 W. Nap. 230 V. Stupeň krytí: IP65 | ks | 1 |  | 0 | 0 | 0 | 0 | N01 | 1800 |  | 0
48 | E112 | Svítidlo přisazené, zářivkové, zářivková trubice - LED technologie, 2x 18 W LED. Patice G13. Výkon: 36 W. Svítivost: 3500 lm. Krytí IP65. Napájení 230V | ks | 2 |  | 0 | 0 | 0 | 0 | B | 3200 |  | 0
49 | E112 | Kruhové přisazené svítidlo z plastu s pohybovým senzorem s denním blokováním, průměr 32 cm, patice E27 do 60 W, LED žárovka 5 W. Napájení 230 V. IP44 | ks | 1 |  | 0 | 0 | 0 | 0 | A | 1550 |  | 0
50 | E112 | Přisazené nouzové svítidlo, LED s vestavěným akumulátorem s výdrží 30 minut, průmyslové, orientační, výkon 3,3 W. Nap. 230 V. Stupeň krytí: IP65 | ks | 1 |  | 0 | 0 | 0 | 0 | NO1 | 1800 |  | 0
51 | E113.1 | Svítidlo přisazené, zářivkové, zářivková trubice - LED technologie, 2x 18 W LED. Patice G13. Výkon: 36 W. Svítivost: 3500 lm. Krytí IP65. Napájení 230V | ks | 3 |  | 0 | 0 | 0 | 0 | B | 3200 |  | 0
52 | F101.1 | Svítidlo přisazené, zářivkové, zářivková trubice - LED technologie, 2x 18 W LED. Patice G13. Výkon: 36 W. Svítivost: 3500 lm. Krytí IP65. Napájení 230V | ks | 3 |  | 0 | 0 | 0 | 0 | B | 3200 |  | 0
53 | E113.2 | Stropní svítidlo do SDK, integrovaný LED modul. Příkon zdroje 18 W, index podání barev (Ra) 80, napájení 230 V. IP20 | ks | 1 |  | 0 | 0 | 0 | 0 | C | 2600 |  | 0
54 | E113.2 | Stropní svítidlo do SDK s nouzovým modulem 1 hodina, integrovaný LED modul. Příkon zdroje 18 W, index podání barev (Ra) 80, napájení 230 V. IP20 | ks | 1 |  | 0 | 0 | 0 | 0 | CNO | 4400 |  | 0
55 | Šatna muži | Stropní svítidlo do SDK, integrovaný LED modul. Příkon zdroje 24 W, index podání barev (Ra) 80, napájení 230 V. IP20 | ks | 2 |  | 0 | 0 | 0 | 0 | D | 2900 |  | 0
56 | Chodba | Stropní svítidlo do SDK, integrovaný LED modul. Příkon zdroje 18 W, index podání barev (Ra) 80, napájení 230 V. IP20 | ks | 1 |  | 0 | 0 | 0 | 0 | C | 2600 |  | 0
57 | Chodba | Stropní svítidlo do SDK s nouzovým modulem 1 hodina, integrovaný LED modul. Příkon zdroje 18 W, index podání barev (Ra) 80, napájení 230 V. IP20 | ks | 1 |  | 0 | 0 | 0 | 0 | CNO | 4400 |  | 0
58 | Šatna ženy | Stropní svítidlo do SDK, integrovaný LED modul. Příkon zdroje 24 W, index podání barev (Ra) 80, napájení 230 V. IP20 | ks | 2 |  | 0 | 0 | 0 | 0 | D | 2900 |  | 0
59 | Chodba | Kruhové přisazené svítidlo z plastu s pohybovým senzorem s denním blokováním, průměr 32 cm, patice E27 do 60 W, LED žárovka 5 W. Napájení 230 V. IP44 | ks | 1 |  | 0 | 0 | 0 | 0 | A | 1550 |  | 0
60 | Chodba | Přisazené nouzové svítidlo, LED s vestavěným akumulátorem s výdrží 30 minut, průmyslové, orientační, výkon 3,3 W. Nap. 230 V. Stupeň krytí: IP65 | ks | 1 |  | 0 | 0 | 0 | 0 | NO1 | 1800 |  | 0
61 | Bar | Stropní svítidlo do SDK, integrovaný LED modul. Příkon zdroje 18 W, index podání barev (Ra) 80, napájení 230 V. IP20 | ks | 4 |  | 0 | 0 | 0 | 0 | C | 2600 |  | 0
62 | Bar | Stropní svítidlo do SDK s nouzovým modulem 1 hodina, integrovaný LED modul. Příkon zdroje 18 W, index podání barev (Ra) 80, napájení 230 V. IP20 | ks | 1 |  | 0 | 0 | 0 | 0 | CNO | 4400 |  | 0
63 | Zázemí | Zářivkové svítidlo modulové 60x60 cm do podhledu, mřížkové, trubice LED 2x 18 W. Napájení 230 V. IP20 | ks | 2 |  | 0 | 0 | 0 | 0 | E | 2500 |  | 0
64 | Předsíň | Kruhové přisazené svítidlo z plastu s pohybovým senzorem s denním blokováním, průměr 32 cm, patice E27 do 60 W, LED žárovka 5 W. Napájení 230 V. IP44 | ks | 1 |  | 0 | 0 | 0 | 0 | A | 1550 |  | 0
65 | Předsíň | Přisazené nouzové svítidlo, LED s vestavěným akumulátorem s výdrží 30 minut, průmyslové, orientační, výkon 3,3 W. Nap. 230 V. Stupeň krytí: IP65 | ks | 1 |  | 0 | 0 | 0 | 0 | NO1 | 1800 |  | 0
66 | Úklid | Velké stropní LED svítidlo o průměru 50 cm s integrovanými výkonnými LED diodami s okamžitým startem o maximálním příkonu 4 x 10 W. Napájení 230 V. IP42, II.třída | ks | 1 |  | 0 | 0 | 0 | 0 | F | 1350 |  | 0
67 | Sprcha + WC muži | Velké stropní LED svítidlo o průměru 50 cm s integrovanými výkonnými LED diodami s okamžitým startem o maximálním příkonu 4 x 10 W. Napájení 230 V. IP42, II.třída | ks | 4 |  | 0 | 0 | 0 | 0 | F | 1350 |  | 0
68 | Sprcha + WC muži | Přisazené nouzové svítidlo, LED s vestavěným akumulátorem s výdrží 30 minut, průmyslové, orientační, výkon 3,3 W. Nap. 230 V. Stupeň krytí: IP65 | ks | 1 |  | 0 | 0 | 0 | 0 | NO1 | 1800 |  | 0
69 | Sprcha + WC ženy | Velké stropní LED svítidlo o průměru 50 cm s integrovanými výkonnými LED diodami s okamžitým startem o maximálním příkonu 4 x 10 W. Napájení 230 V. IP42, II.třída | ks | 3 |  | 0 | 0 | 0 | 0 | F | 1350 |  | 0
70 | Sprcha + WC ženy | Přisazené nouzové svítidlo, LED s vestavěným akumulátorem s výdrží 30 minut, průmyslové, orientační, výkon 3,3 W. Nap. 230 V. Stupeň krytí: IP65 | ks | 1 |  | 0 | 0 | 0 | 0 | NO1 | 1800 |  | 0
71
72 |  | Ukončení vodičů v rozvaděči (vodiče do 6 mm2) | ks | 60 | 0 | 0 |  | 0 | 0 |  | 0 |  | 4.8
73 |  | Ukončení vodičů v rozbočných krabicích (vodiče do 6 mm2) | ks | 30 | 0 | 0 |  | 0 | 0 |  | 0 |  | 3.2
74 |  | Ukončení vodičů ve svítidlech (vodiče do 6 mm2) | ks | 132 | 0 | 0 |  | 0 | 0 |  | 0 |  | 4.8
75
76 |  | Stavební přípomoce ve stavebních konstrukcích - vrtání krabic, vrtání průrazů, sádrování, začisťování apod. | NH | 20 | 0 | 0 |  | 0 | 0 |  | 0 |  | 380
77 |  | MONTÁŽE - Demontážní práce bez rozlišení (12prostorů á 2lidi á 1,1NH=26,4NH) | NH | 26.4 | 0 | 0 |  | 0 | 0 |  | 0 |  | 380
78 |  | MONTÁŽE - Montážní práce bez rozlišení - na zřízení elektroinstalace (12prostorů á 2lidi á 2,0NH=48NH) | NH | 48 | 0 | 0 |  | 0 | 0 |  | 0 |  | 380
79 |  | MONTÁŽE - Montážní práce bez rozlišení - na zapojení přístrojů, svítidel a instalace (12prostorů á 2lidi á 1,2NH=28,8NH) | NH | 28.8 | 0 | 0 |  | 0 | 0 |  | 0 |  | 380
80 |  | MONTÁŽE - kompletační práce a vyzkoušení (celek á 2lidi á 6,0NH=12NH) | NH | 12 | 0 | 0 |  | 0 | 0 |  | 0 |  | 380
81 |  | Stavební přípomoce ve stavebních konstrukcích cihelných a betonových - sekání, drážkování, zapravování a začisťování (12% x montážní náklady) | prc | 12 | 0 | 0 |  | 0 | 0 |  | 0 |  | 380
82 |  | Zhotovení požárního prostupu pro kabel přes stěnu (1prostup á 1,5NH = 1,5NH) | NH | 1.5 | 0 | 0 |  | 0 | 0 |  | 0 |  | 380
83
84 |  | Inženýrská činnost hlavního zhotovitele a koordinace při provádění (celek á 12NH-GD = á 12NH+20%) | NH-GD | 12 | 0 | 0 |  | 0 | 0 |  | 0 |  | 456
85 |  | Technická koordinace při provádění (celek á 8NH-PD = á 8,0NH+30%) | NH-PD | 8 | 0 | 0 |  | 0 | 0 |  | 0 |  | 494
86 |  | Požární ucpávky | kpl | 1 |  | 0 |  | 0 | 0 |  | 15 |  | 0
87 |  | Výchozí revize elektrického zařízení (celek á 12,0NH-RT = á 12,0NH+25%) | NH-RT | 12 | 0 | 0 |  | 0 | 0 |  | 0 |  | 475
88 |  | Spolupráce zhotovitele s RT při výchozí revizi elektrického zařízení (celek á 4,0NH) | NH | 4 | 0 | 0 |  | 0 | 0 |  | 0 |  | 380
89 |  | Manipulace a doprava k uložení odpadů dle vyhlášky o odpadech (celek á 3x set) | set | 3 | 0 | 0 |  | 0 | 0 |  | 0 |  | 200
90 |  | Poplatek za uložení odpadů dle vyhlášky o odpadech (celek á 3x set) | set | 3 |  | 0 | 0 | 0 | 0 |  | 250 |  | 0
91 |  | Podružný montážní materiál 6% | prc | 6 |  | 0 | 0 | 0 | 0
92
93 | ΣB | INSTALACE celkem - Adaptace prostor restaurace na prostor cvičení - vchody "E-F" |  |  |  | 0 |  | 0 | 0

## UHK-2ETAPA-8 - Žaluzie
[9 empty] | >> skryté sloupce << | [9 empty] | {abaf25a6-f0e8-4f67-9141-4e650dedc89d}
2
| KRYCÍ LIST SOUPISU PRACÍ | [8 empty] | v --- níže se nacházejí doplnkové a pomocné údaje k sestavám --- v | [8 empty] | False
Stavba:
Modernizace techn.zázemí vrátnice a společných prostor 1PP vchody E-F - INVESTICE
Objekt:
UHK-2ETAPA-8 - Žaluzie ubytovací části
| KSO: |  |  |  |  | CC-CZ:
| Místo: |  | UHK ,Palachovy koleje |  |  | Datum: | 8. 6. 2019
| Zadavatel: |  |  |  |  | IČ:
|  | UHK,Rokitanského 62 HK 3 |  |  |  | DIČ:
| Zhotovitel: |  |  |  |  | IČ:
|  | bude určen ve výběrovém řízení |  |  |  | DIČ:
| Projektant: |  |  |  |  | IČ:
|  | Pridos Hradec Králové |  |  |  | DIČ:
| Zpracovatel: |  |  |  |  | IČ:
|  | Ing.Pavel Michálek |  |  |  | DIČ:
Poznámka:
| Cena bez DPH | [5 empty] | 0
|  |  | Základ daně |  |  | Sazba daně | Výše daně
| DPH | základní | 0 |  |  | 21% | 0
|  | snížená | 0 |  |  | 15% | 0
|  | zákl. přenesená | 0 |  |  | 21% | 0
|  | sníž. přenesená | 0 |  |  | 15% | 0
|  | nulová | 0 |  |  | 0% | 0
| Cena s DPH |  |  | v | CZK |  | 0
| Projektant |  |  | Zpracovatel
| Datum a podpis: |  | Razítko | Datum a podpis: |  |  | Razítko
| Objednavatel |  |  | Zhotovitel
| Datum a podpis: |  | Razítko | Datum a podpis: |  |  | Razítko
REKAPITULACE ČLENĚNÍ SOUPISU PRACÍ
Stavba:
Modernizace techn.zázemí vrátnice a společných prostor 1PP vchody E-F - INVESTICE
Objekt:
UHK-2ETAPA-8 - Žaluzie ubytovací části
Místo: |  |  | UHK ,Palachovy koleje |  |  | Datum: | 8. 6. 2019
Zadavatel: |  |  | UHK,Rokitanského 62 HK 3 |  |  | Projektant: | Pridos Hradec Králové
Zhotovitel: |  |  | bude určen ve výběrovém řízení |  |  | Zpracovatel: | Ing.Pavel Michálek
Kód dílu - Popis | [6 empty] | Cena celkem [CZK]
Náklady ze soupisu prací | [6 empty] | 0 | [12 empty] | -1
| PSV - Práce a dodávky PSV | [5 empty] | 0
| 798 - Interier | [5 empty] | 0
SOUPIS PRACÍ
Stavba:
Modernizace techn.zázemí vrátnice a společných prostor 1PP vchody E-F - INVESTICE
Objekt:
UHK-2ETAPA-8 - Žaluzie ubytovací části
Místo: |  |  | UHK ,Palachovy koleje |  |  | Datum: | 8. 6. 2019
Zadavatel: |  |  | UHK,Rokitanského 62 HK 3 |  |  | Projektant: | Pridos Hradec Králové
Zhotovitel: |  |  | bude určen ve výběrovém řízení |  |  | Zpracovatel: | Ing.Pavel Michálek
PČ | Typ | Kód | Popis | MJ | Množství | J.cena [CZK] | Cena celkem [CZK] | Cenová soustava |  |  | DPH | J. Nh [h] | Nh celkem [h] | J. hmotnost [t] | Hmotnost celkem [t] | J. suť [t] | Suť Celkem [t]
Náklady soupisu celkem | [6 empty] | 0 | [5 empty] | 0 |  | 0 |  | 0 |  | D | -1 | [7 empty] | 0
| D | PSV | Práce a dodávky PSV |  |  |  | 0 | [5 empty] | 0 |  | 0 |  | 0 | 2 | D | 0 | ROZPOCET | [6 empty] | 0
| D | 798 | Interier |  |  |  | 0 | [5 empty] | 0 |  | 0 |  | 0 | 2 | D | 1 | ROZPOCET | [6 empty] | 0
1 | K | 798001 | D+M vnitřních žaluzií oken a balkónových dveří vchodu G ubytovací části | kpl | 1 |  | 0 |  |  |  | základní | 0 | 0 | 0 | 0 | 0 | 0 | 16 | K | 2 | ROZPOCET | 0 | 0 | 0 | 0 | 0 | 1 | 0 | 16 | -1323222247

## UHK-2ETAPA-12 - Výtahy
[9 empty] | >> skryté sloupce << | [9 empty] | {abaf25a6-f0e8-4f67-9141-4e650dedc89d}
2
| KRYCÍ LIST SOUPISU PRACÍ | [8 empty] | v --- níže se nacházejí doplnkové a pomocné údaje k sestavám --- v | [8 empty] | False
Stavba:
Modernizace techn.zázemí vrátnice a společných prostor 1PP vchody E-F - INVESTICE
Objekt:
UHK-2ETAPA-12 - Částečná modernizace osobních výtahů
| KSO: |  |  |  |  | CC-CZ:
| Místo: |  | UHK ,Palachovy koleje |  |  | Datum: | 8. 6. 2019
| Zadavatel: |  |  |  |  | IČ:
|  | UHK,Rokitanského 62 HK 3 |  |  |  | DIČ:
| Zhotovitel: |  |  |  |  | IČ:
|  | bude určen ve výběrovém řízení |  |  |  | DIČ:
| Projektant: |  |  |  |  | IČ:
|  | Pridos Hradec Králové |  |  |  | DIČ:
| Zpracovatel: |  |  |  |  | IČ:
|  | Ing.Pavel Michálek |  |  |  | DIČ:
Poznámka:
| Cena bez DPH | [5 empty] | 0
|  |  | Základ daně |  |  | Sazba daně | Výše daně
| DPH | základní | 0 |  |  | 21% | 0
|  | snížená | 0 |  |  | 15% | 0
|  | zákl. přenesená | 0 |  |  | 21% | 0
|  | sníž. přenesená | 0 |  |  | 15% | 0
|  | nulová | 0 |  |  | 0% | 0
| Cena s DPH |  |  | v | CZK |  | 0
| Projektant |  |  | Zpracovatel
| Datum a podpis: |  | Razítko | Datum a podpis: |  |  | Razítko
| Objednavatel |  |  | Zhotovitel
| Datum a podpis: |  | Razítko | Datum a podpis: |  |  | Razítko
REKAPITULACE ČLENĚNÍ SOUPISU PRACÍ
Stavba:
Modernizace techn.zázemí vrátnice a společných prostor 1PP vchody E-F - INVESTICE
Objekt:
UHK-2ETAPA-12 - Částečná modernizace osobních výtahů
Místo: |  |  | UHK ,Palachovy koleje |  |  | Datum: | 8. 6. 2019
Zadavatel: |  |  | UHK,Rokitanského 62 HK 3 |  |  | Projektant: | Pridos Hradec Králové
Zhotovitel: |  |  | bude určen ve výběrovém řízení |  |  | Zpracovatel: | Ing.Pavel Michálek
Kód dílu - Popis | [6 empty] | Cena celkem [CZK]
Náklady ze soupisu prací | [6 empty] | 0 | [12 empty] | -1
| PSV - Práce a dodávky PSV | [5 empty] | 0
| TGL - technologie výtahů | [5 empty] | 0
SOUPIS PRACÍ
Stavba:
Modernizace techn.zázemí vrátnice a společných prostor 1PP vchody E-F - INVESTICE
Objekt:
UHK-2ETAPA-12 - Částečná modernizace osobních výtahů
Místo: |  |  | UHK ,Palachovy koleje |  |  | Datum: | 8. 6. 2019
Zadavatel: |  |  | UHK,Rokitanského 62 HK 3 |  |  | Projektant: | Pridos Hradec Králové
Zhotovitel: |  |  | bude určen ve výběrovém řízení |  |  | Zpracovatel: | Ing.Pavel Michálek
PČ | Typ | Kód | Popis | MJ | Množství | J.cena [CZK] | Cena celkem [CZK] | Cenová soustava |  |  | DPH | J. Nh [h] | Nh celkem [h] | J. hmotnost [t] | Hmotnost celkem [t] | J. suť [t] | Suť Celkem [t]
Náklady soupisu celkem | [6 empty] | 0 | [5 empty] | #REF! |  | #REF! |  | #REF! |  | D | -1 |  | #REF!
| D | PSV | Práce a dodávky PSV |  |  |  | 0 | [5 empty] | #REF! |  | #REF! |  | #REF! | 2 | D | 0 | ROZPOCET | #REF!
| D | TGL001 | Technologie výtahů |  |  |  | 0 | [5 empty] | #REF! |  | #REF! |  | #REF! | 2 | D | 1 | ROZPOCET | #REF!
1 | K | TGL001 | Odstranění rizika č. 52b - neúmyslný pohyb kabiny při otevřených dveřích zařízení výtahů vchodů A až G | ks | 7 |  | 0