## Rekapitulace zakázky
Export Komplet | [24 empty] | VZ | 2.0 | ZAMOK |  |  |  |  | False | False | {1b8c8953-44e2-499c-80db-c4feb8db4682}
[31 empty] | 0,01 | 21
[31 empty] | 0,01 | 15
|  | REKAPITULACE ZAKÁZKY | [15 empty] | v --- níže se nacházejí doplnkové a pomocné údaje k sestavám --- v | [11 empty] | Návod na vyplnění | 0,001
|  | Kód: |  |  |  |  | THKUNCL | [22 empty] | Měnit lze pouze buňky se žlutým podbarvením! 1) v Rekapitulaci zakázky vyplňte údaje o Uchazeči (přenesou se do ostatních sestav i v jiných listech) 2) na vybraných listech vyplňte v sestavě Soupis prací ceny u položek | 0,01
|  | Zakázka: |  |  |  |  | Stavební úpravy Univerzity Hradec Králové - budovy C, na úrovni 1.NP | [23 empty] | 0,01
|  | KSO: | [11 empty] | CC-CZ: | [16 empty] | 0,01
|  | Místo: |  |  |  |  | Hradec Králové | [6 empty] | Datum: |  | 11. 6. 2019 | [14 empty] | 0,01
0,01
|  | Zadavatel: | [11 empty] | IČ: | [16 empty] | 0,01
|  |  | Univerzita Hradec Králové | [10 empty] | DIČ: | [16 empty] | 0,01
0,01
|  | Uchazeč: | [11 empty] | IČ: |  | Vyplň údaj | [14 empty] | 0,01
|  |  | Vyplň údaj | [10 empty] | DIČ: |  | Vyplň údaj | [14 empty] | 0,01
False
|  | Projektant: | [11 empty] | IČ: |  | 45574065 | [14 empty] | False
|  |  | Ing. Petr Tuček, Červený Kostelec | [10 empty] | DIČ: | [16 empty] | True
0,01
|  | Zpracovatel: | [11 empty] | IČ: | [16 empty] | 0,01
|  |  | Jan Krčmář | [10 empty] | DIČ: | [16 empty] | False
Poznámka:
Soupis prací je sestaven s využitím Cenové soustavy ÚRS. Položky, které pochází z této cenové soustavy, jsou ve sloupci 'Cenová soustava' označeny popisem 'CS ÚRS' a úrovní příslušného kalendářního pololetí. Veškeré další informace vymezující popis a podmínky použití těchto položek z Cenové soustavy, které nejsou uvedeny přímo v soupisu prací, jsou neomezeně dálkově k dispozici na www.cs-urs.cz, sekce Cenové a technické podmínky.
|  | Cena bez DPH | [11 empty] | 0
[8 empty] | Sazba daně |  | Základ daně |  |  |  | Výše daně
|  | DPH |  | základní |  |  |  | 21% |  | 0 |  |  |  | 0
|  |  |  | snížená |  |  |  | 15% |  | 0 |  |  |  | 0
|  |  |  | zákl. přenesená |  |  |  | 21% |  | 0 |  |  |  | 0
|  |  |  | sníž. přenesená |  |  |  | 15% |  | 0 |  |  |  | 0
|  |  |  | nulová |  |  |  | 0% |  | 0 |  |  |  | 0
|  | Cena s DPH | [6 empty] | v |  | CZK |  |  | 0
REKAPITULACE OBJEKTŮ ZAKÁZKY A SOUPISŮ PRACÍ
| Kód: | [6 empty] | THKUNCL
| Zakázka: | [6 empty] | Stavební úpravy Univerzity Hradec Králové - budovy C, na úrovni 1.NP
| Místo: | [6 empty] | Hradec Králové |  |  |  |  | Datum: |  | 11. 6. 2019
| Zadavatel: | [6 empty] | Univerzita Hradec Králové |  |  |  |  | Projektant: |  | Ing. Petr Tuček, Červený Kostelec |  |  | Informatívní údaje z listů zakázek
| Uchazeč: | [11 empty] | Zpracovatel: |  | Jan Krčmář
| Kód |  |  |  | Popis | [6 empty] | Cena bez DPH [CZK] |  |  |  | Cena s DPH [CZK] | Typ | z toho Ostat. náklady [CZK] | DPH [CZK] | Normohodiny [h] | DPH základní [CZK] | DPH snížená [CZK] | DPH základní přenesená [CZK] | DPH snížená přenesená [CZK] | Základna DPH základní | Základna DPH snížená | Základna DPH zákl. přenesená | Základna DPH sníž. přenesená | Základna DPH nulová
| Náklady zakázky celkem | [10 empty] | 0 |  |  |  | 0 |  | 0 | 0 | 0 | 0 | 0 | 0 | 0 | 0 | 0 | 0 | 0 | 0 |  | D | 0 | ###NOIMPORT### | IMPORT | {1b8c8953-44e2-499c-80db-c4feb8db4682} | {00000000-0000-0000-0000-000000000000}
|  | 1 |  |  |  | Změna užívání místností C1.058a a C1.058b a přil prost pro inst.spektrometru NMR 500MHz Bruker | [5 empty] | 0 |  |  |  | 0 | STA | 0 | 0 | 0 | 0 | 0 | 0 | 0 | 0 | 0 | 0 | 0 | 0 |  | D | 1 | ###NOIMPORT### | IMPORT | {e7b5a990-ad06-452c-b181-cfcab93a5878} | {1b8c8953-44e2-499c-80db-c4feb8db4682} |  | 2
/ |  |  | 1.1 |  |  |  | Stavební část |  |  |  |  | 0 |  |  |  | 0 | Soupis | 0 | 0 | 0 | 0 | 0 | 0 | 0 | 0 | 0 | 0 | 0 | 0 |  |  | 2 |  | IMPORT | {3704543c-86f5-4e4b-b812-49ec2c8e970a} | {e7b5a990-ad06-452c-b181-cfcab93a5878}
/ |  |  | 1.2 |  |  |  | Klimatizace (klimatizace prostoru helia + potrubí pro odvětrání digestoře) |  |  |  |  | 0 |  |  |  | 0 | Soupis | 0 | 0 | 0 | 0 | 0 | 0 | 0 | 0 | 0 | 0 | 0 | 0 |  |  | 2 |  | IMPORT | {5272f946-9336-45ad-9b43-5570a4e6442e} | {e7b5a990-ad06-452c-b181-cfcab93a5878}
/ |  |  | 1.3 |  |  |  | Havarijní odvětrání helia |  |  |  |  | 0 |  |  |  | 0 | Soupis | 0 | 0 | 0 | 0 | 0 | 0 | 0 | 0 | 0 | 0 | 0 | 0 |  |  | 2 |  | IMPORT | {9219435c-1a87-460d-9ae0-4c3117e155d9} | {e7b5a990-ad06-452c-b181-cfcab93a5878}
/ |  |  | 1.4 |  |  |  | Elektroinstalace - silnoproud |  |  |  |  | 0 |  |  |  | 0 | Soupis | 0 | 0 | 0 | 0 | 0 | 0 | 0 | 0 | 0 | 0 | 0 | 0 |  |  | 2 |  | IMPORT | {c0369c84-b9d4-447f-b8fe-360ca7b65a18} | {e7b5a990-ad06-452c-b181-cfcab93a5878}
/ |  |  | 1.5 |  |  |  | Elektronická požární signalizace |  |  |  |  | 0 |  |  |  | 0 | Soupis | 0 | 0 | 0 | 0 | 0 | 0 | 0 | 0 | 0 | 0 | 0 | 0 |  |  | 2 |  | IMPORT | {f13fb6b0-021e-4901-a168-c4f2b616aa2c} | {e7b5a990-ad06-452c-b181-cfcab93a5878}
/ |  |  | 1.6 |  |  |  | Měření a regulace |  |  |  |  | 0 |  |  |  | 0 | Soupis | 0 | 0 | 0 | 0 | 0 | 0 | 0 | 0 | 0 | 0 | 0 | 0 |  |  | 2 |  | IMPORT | {4de93e31-503a-4b52-8db9-420dc9f2672d} | {e7b5a990-ad06-452c-b181-cfcab93a5878}
/ |  |  | 1.7 |  |  |  | Elektroinstalace - slaboproud |  |  |  |  | 0 |  |  |  | 0 | Soupis | 0 | 0 | 0 | 0 | 0 | 0 | 0 | 0 | 0 | 0 | 0 | 0 |  |  | 2 |  | IMPORT | {454fd07a-f9fe-4ebb-9d67-4968e0ff9478} | {e7b5a990-ad06-452c-b181-cfcab93a5878}
/ |  |  | VRN |  |  |  | Vedlejší a ostatní náklady |  |  |  |  | 0 |  |  |  | 0 | Soupis | 0 | 0 | 0 | 0 | 0 | 0 | 0 | 0 | 0 | 0 | 0 | 0 |  |  | 2 |  | IMPORT | {afd5e4fb-ef7d-4fb3-b637-95f1dd60a31d} | {e7b5a990-ad06-452c-b181-cfcab93a5878} | 802 23

## 1.1 - Stavební část
{3704543c-86f5-4e4b-b812-49ec2c8e970a}
2
| KRYCÍ LIST SOUPISU PRACÍ | [7 empty] | v --- níže se nacházejí doplnkové a pomocné údaje k sestavám --- v | [8 empty] | False
Zakázka:
Stavební úpravy Univerzity Hradec Králové - budovy C, na úrovni 1.NP
Objekt:
1 - Změna užívání místností C1.058a a C1.058b a přil prost pro inst.spektrometru NMR 500MHz Bruker
Soupis:
1.1 - Stavební část
| KSO: |  |  |  |  | CC-CZ:
| Místo: |  | Hradec Králové |  |  | Datum: | 11. 6. 2019
| Zadavatel: |  |  |  |  | IČ:
|  | Univerzita Hradec Králové |  |  |  | DIČ:
| Uchazeč: |  |  |  |  | IČ: | Vyplň údaj
|  | Vyplň údaj |  |  |  | DIČ: | Vyplň údaj
| Projektant: |  |  |  |  | IČ: | 45574065
|  | Ing. Petr Tuček, Červený Kostelec |  |  |  | DIČ:
| Zpracovatel: |  |  |  |  | IČ:
|  | Jan Krčmář |  |  |  | DIČ:
Poznámka:
Soupis prací je sestaven s využitím Cenové soustavy ÚRS. Položky, které pochází z této cenové soustavy, jsou ve sloupci 'Cenová soustava' označeny popisem 'CS ÚRS' a úrovní příslušného kalendářního pololetí. Veškeré další informace vymezující popis a podmínky použití těchto položek z Cenové soustavy, které nejsou uvedeny přímo v soupisu prací, jsou neomezeně dálkově k dispozici na www.cs-urs.cz, sekce Cenové a technické podmínky.
| Cena bez DPH | [5 empty] | 0
|  |  | Základ daně |  |  | Sazba daně | Výše daně
| DPH | základní | 0 |  |  | 21% | 0
|  | snížená | 0 |  |  | 15% | 0
|  | zákl. přenesená | 0 |  |  | 21% | 0
|  | sníž. přenesená | 0 |  |  | 15% | 0
|  | nulová | 0 |  |  | 0% | 0
| Cena s DPH |  |  | v | CZK |  | 0
REKAPITULACE ČLENĚNÍ SOUPISU PRACÍ
Zakázka:
Stavební úpravy Univerzity Hradec Králové - budovy C, na úrovni 1.NP
Objekt:
1 - Změna užívání místností C1.058a a C1.058b a přil prost pro inst.spektrometru NMR 500MHz Bruker
Soupis:
1.1 - Stavební část
Místo: |  |  | Hradec Králové |  |  | Datum: | 11. 6. 2019
Zadavatel: |  |  | Univerzita Hradec Králové |  |  | Projektant: | Ing. Petr Tuček, Červený Kostelec
Uchazeč: |  |  | Vyplň údaj |  |  | Zpracovatel: | Jan Krčmář
Kód dílu - Popis | [6 empty] | Cena celkem [CZK]
Náklady zakázky celkem | [6 empty] | 0 | [11 empty] | -1
| HSV - Práce a dodávky HSV | [5 empty] | 0
| 3 - Svislé a kompletní konstrukce | [5 empty] | 0
| 4 - Vodorovné konstrukce | [5 empty] | 0
| 6 - Úpravy povrchů, podlahy a osazování výplní | [5 empty] | 0
| 9 - Ostatní konstrukce a práce, bourání | [5 empty] | 0
| 94 - Lešení a stavební výtahy | [5 empty] | 0
| 96 - Bourání konstrukcí | [5 empty] | 0
| 99 - Přesun hmot | [5 empty] | 0
| PSV - Práce a dodávky PSV | [5 empty] | 0
| 713B - Izolace tepelné - bourání | [5 empty] | 0
| 725 - Zdravotechnika - zařizovací předměty | [5 empty] | 0
| 763 - Konstrukce suché výstavby | [5 empty] | 0
| 763B - Konstrukce suché výstavby - bourání | [5 empty] | 0
| 764 - Konstrukce klempířské | [5 empty] | 0
| 766 - Konstrukce truhlářské | [5 empty] | 0
| 767 - Konstrukce zámečnické | [5 empty] | 0
| 771 - Podlahy z dlaždic | [5 empty] | 0
| 771B - Podlahy z dlaždic - bourání | [5 empty] | 0
| 781 - Dokončovací práce - obklady keramické | [5 empty] | 0
| 784 - Dokončovací práce - malby a tapety | [5 empty] | 0
| M - Práce a dodávky M | [5 empty] | 0
| ZPPO - Vybavení prostředky požární ochrany | [5 empty] | 0
SOUPIS PRACÍ
Zakázka:
Stavební úpravy Univerzity Hradec Králové - budovy C, na úrovni 1.NP
Objekt:
1 - Změna užívání místností C1.058a a C1.058b a přil prost pro inst.spektrometru NMR 500MHz Bruker
Soupis:
1.1 - Stavební část
Místo: |  |  | Hradec Králové |  |  | Datum: | 11. 6. 2019
Zadavatel: |  |  | Univerzita Hradec Králové |  |  | Projektant: | Ing. Petr Tuček, Červený Kostelec
Uchazeč: |  |  | Vyplň údaj |  |  | Zpracovatel: | Jan Krčmář
PČ | Typ | Kód | Popis | MJ | Množství | J.cena [CZK] | Cena celkem [CZK] | Cenová soustava |  | DPH | J. Nh [h] | Nh celkem [h] | J. hmotnost [t] | Hmotnost celkem [t] | J. suť [t] | Suť Celkem [t]
Náklady soupisu celkem | [6 empty] | 0 |  |  |  |  | 0 |  | 11.298 |  | 10.1654 |  | D | -1 | [10 empty] | 0
| D | HSV | Práce a dodávky HSV |  |  |  | 0 |  |  |  |  | 0 |  | 7.7748 |  | 8.0958 | 1 | D | 0 |  |  |  | ROZPOCET | [6 empty] | 0
| D | 3 | Svislé a kompletní konstrukce |  |  |  | 0 |  |  |  |  | 0 |  | 3.6277 |  | 0 | 1 | D | 1 |  |  |  | ROZPOCET | [6 empty] | 0
1 | K | 310236241 | Zazdívka otvorů ve zdivu nadzákladovém cihlami pálenými plochy přes 0,0225 m2 do 0,09 m2, ve zdi tl. do 300 mm | kus | 1 |  | 0 | CS ÚRS 2019 01 |  | základní |  | 0 | 0.04843 | 0.04843 | 0 | 0 | 4 | K | 2 |  |  |  | ROZPOCET | 0 | 0 | 0 | 0 | 0 | 1 | 0 | 4 | 682842342
| VV |  | "C1064 - otvor ve vnitřní stěně pro potrubí odvětrání digestoře - zpětná zazdívka (obezdívka potrubí)" 1 |  | 1 | [12 empty] | VV | 2 | 2 | True | 1 | ROZPOCET
2 | K | 310236261 | Zazdívka otvorů ve zdivu nadzákladovém cihlami pálenými plochy přes 0,0225 m2 do 0,09 m2, ve zdi tl. přes 450 do 600 mm | kus | 1 |  | 0 | CS ÚRS 2019 01 |  | základní |  | 0 | 0.09686 | 0.09686 | 0 | 0 | 4 | K | 2 |  |  |  | ROZPOCET | 0 | 0 | 0 | 0 | 0 | 1 | 0 | 4 | 1563781544
| VV |  | "C1071 - otvor ve vnitřní stěně pro potrubí odvětrání digestoře - zpětná zazdívka (obezdívka potrubí)" 1 |  | 1 | [12 empty] | VV | 2 | 2 | True | 1 | ROZPOCET
3 | K | 317168012 | Překlady keramické ploché osazené do maltového lože, výšky překladu 71 mm šířky 115 mm, délky 1250 mm | kus | 1 |  | 0 | CS ÚRS 2019 01 |  | základní |  | 0 | 0.02278 | 0.02278 | 0 | 0 | 4 | K | 2 |  |  |  | ROZPOCET | 0 | 0 | 0 | 0 | 0 | 1 | 0 | 4 | 392807043
| VV |  | "C1058b - nová příčka pro kompresor" 1 |  | 1 | [12 empty] | VV | 2 | 2 | True | 1 | ROZPOCET
4 | K | 317168013 | Překlady keramické ploché osazené do maltového lože, výšky překladu 71 mm šířky 115 mm, délky 1500 mm | kus | 2 |  | 0 | CS ÚRS 2019 01 |  | základní |  | 0 | 0.02711 | 0.05422 | 0 | 0 | 4 | K | 2 |  |  |  | ROZPOCET | 0 | 0 | 0 | 0 | 0 | 1 | 0 | 4 | -95269201
| VV |  | "C1.058b/C1.055b - úprava dveřního otvoru - překlady" 2 |  | 2 | [12 empty] | VV | 2 | 2 | True | 1 | ROZPOCET
5 | K | 317168054 | Překlady keramické vysoké osazené do maltového lože, šířky překladu 70 mm výšky 238 mm, délky 1750 mm | kus | 2 |  | 0 | CS ÚRS 2019 01 |  | základní |  | 0 | 0.06355 | 0.1271 | 0 | 0 | 4 | K | 2 |  |  |  | ROZPOCET | 0 | 0 | 0 | 0 | 0 | 1 | 0 | 4 | -1816425532
| VV |  | "C1.058a/C1.003 - otvor pro nové okno - překlady" 2 |  | 2 | [12 empty] | VV | 2 | 2 | True | 1 | ROZPOCET
6 | K | 317168059 | Překlady keramické vysoké osazené do maltového lože, šířky překladu 70 mm výšky 238 mm, délky 3000 mm | kus | 2 |  | 0 | CS ÚRS 2019 01 |  | základní |  | 0 | 0.10905 | 0.2181 | 0 | 0 | 4 | K | 2 |  |  |  | ROZPOCET | 0 | 0 | 0 | 0 | 0 | 1 | 0 | 4 | -1957374575
| VV |  | "C1.058b/C1.055b - otvor pro nové okno - překlady" 2 |  | 2 | [12 empty] | VV | 2 | 2 | True | 1 | ROZPOCET
7 | K | 317168014 | Překlady keramické ploché osazené do maltového lože, výšky překladu 71 mm šířky 115 mm, délky 1750 mm | kus | 1 |  | 0 | CS ÚRS 2019 01 |  | základní |  | 0 | 0.03132 | 0.03132 | 0 | 0 | 4 | K | 2 |  |  |  | ROZPOCET | 0 | 0 | 0 | 0 | 0 | 1 | 0 | 4 | -778221924
| VV |  | "C1.058a/C1.003 - úprava dveřního otvoru - překlad" 1 |  | 1 | [12 empty] | VV | 2 | 2 | True | 1 | ROZPOCET
8 | K | 317234410 | Vyzdívka mezi nosníky cihlami pálenými na maltu cementovou | m3 | 0.108 |  | 0 | CS ÚRS 2019 01 |  | základní |  | 0 | 1.943 | 0.20985 | 0 | 0 | 4 | K | 2 |  |  |  | ROZPOCET | 0 | 0 | 0 | 0 | 0 | 1 | 0 | 4 | 682126630
| VV |  | "uklínování nových překladů do stávajícího zdiva :" | [14 empty] | VV | 2 | 1 | True | 0 | ROZPOCET
| VV |  | "C1.058a/C1.003 - otvor pro nové okno" 1,75*0,14*0,1 |  | 0.025 | [12 empty] | VV | 2 | 2 | True | 0 | ROZPOCET
| VV |  | "C1.058b/C1.055b - otvor pro nové okno" 3,0*0,14*0,1 |  | 0.042 | [12 empty] | VV | 2 | 2 | True | 0 | ROZPOCET
| VV |  | "C1.058a/C1.003 - úprava dveřního otvoru" 1,75*0,115*0,1 |  | 0.02 | [12 empty] | VV | 2 | 2 | True | 0 | ROZPOCET
| VV |  | "C1.058b/C1.055b - úprava dveřního otvoru" 1,5*0,14*0,1 |  | 0.021 | [12 empty] | VV | 2 | 2 | True | 0 | ROZPOCET
| VV |  | Součet |  | 0.108 | [12 empty] | VV | 2 | 4 | True | 1 | ROZPOCET
9 | K | 317941123 | Osazování ocelových válcovaných nosníků na zdivu I nebo IE nebo U nebo UE nebo L č. 14 až 22 nebo výšky do 220 mm | t | 0.096 |  | 0 | CS ÚRS 2019 01 |  | základní |  | 0 | 0.01709 | 0.0016406 | 0 | 0 | 4 | K | 2 |  |  |  | ROZPOCET | 0 | 0 | 0 | 0 | 0 | 1 | 0 | 4 | 1968587387
| VV |  | "C1058a a b - nová dělící příčka - nosník I č. 180" 4,4*0,0219 |  | 0.096 | [12 empty] | VV | 2 | 2 | True | 1 | ROZPOCET
10 | M | 13010720 | ocel profilová IPN 180 jakost 11 375 | t | 0.104 |  | 0 | CS ÚRS 2019 01 |  | základní |  | 0 | 1 | 0.104 | 0 | 0 | 8 | M | 2 |  |  |  | ROZPOCET | 0 | 0 | 0 | 0 | 0 | 1 | 0 | 4 | 1688735039
| VV |  | "C1058a a b - nová dělící příčka - nosník I č. 180" 4,4*0,0219*1,08 |  | 0.104 | [12 empty] | VV | 2 | 2 | True | 1 | ROZPOCET
11 | K | 340236212 | Zazdívka otvorů v příčkách nebo stěnách cihlami plnými pálenými plochy přes 0,0225 m2 do 0,09 m2, tloušťky přes 100 mm | kus | 3 |  | 0 | CS ÚRS 2019 01 |  | základní |  | 0 | 0.02391 | 0.07173 | 0 | 0 | 4 | K | 2 |  |  |  | ROZPOCET | 0 | 0 | 0 | 0 | 0 | 1 | 0 | 4 | -1133990355
| VV |  | "zpětná zazdívka (obezdívka potrubí) :" | [14 empty] | VV | 2 | 1 | True | 0 | ROZPOCET
| VV |  | "C1058a - otvor ve stáv. příčce pro potrubí havarijního odvětrání helia" 1 |  | 1 | [12 empty] | VV | 2 | 2 | True | 0 | ROZPOCET
| VV |  | "C1058a - otvor ve stáv. příčce pro potrubí odvětrání digestoře" 1 |  | 1 | [12 empty] | VV | 2 | 2 | True | 0 | ROZPOCET
| VV |  | "C1071 - otvor ve stáv. příčce pro potrubí odvětrání digestoře" 1 |  | 1 | [12 empty] | VV | 2 | 2 | True | 0 | ROZPOCET
| VV |  | Součet |  | 3 | [12 empty] | VV | 2 | 4 | True | 1 | ROZPOCET
12 | K | 341941002 | Nosné nebo spojovací svary ocelových doplňkových konstrukcí kromě betonářské oceli, tloušťky svaru přes 10 do 12 mm | m | 0.3 |  | 0 | CS ÚRS 2019 01 |  | základní |  | 0 | 0.00104 | 0.000312 | 0 | 0 | 4 | K | 2 |  |  |  | ROZPOCET | 0 | 0 | 0 | 0 | 0 | 1 | 0 | 4 | 28980896
| VV |  | "C1058a a b - nová dělící příčka - nosník I č. 180 - přivaření k plotně ocelového sloupku" 2*0,15 |  | 0.3 | [12 empty] | VV | 2 | 2 | True | 1 | ROZPOCET
13 | K | 342244111 | Příčky jednoduché z cihel děrovaných klasických spojených na pero a drážku na maltu M5, pevnost cihel do P15, tl. příčky 115 mm | m2 | 22.846 |  | 0 | CS ÚRS 2019 01 |  | základní |  | 0 | 0.11549 | 2.6385 | 0 | 0 | 4 | K | 2 |  |  |  | ROZPOCET | 0 | 0 | 0 | 0 | 0 | 1 | 0 | 4 | 2145019112
| VV |  | "C1058a a b - nová dělící příčka" 4,535*4,01-2,3*1,5-1,5*2,5 |  | 10.985 | [12 empty] | VV | 2 | 2 | True | 0 | ROZPOCET
| VV |  | "C1058b - nová příčka pro kompresor" (2,1+1,3)*4,01-0,9*1,97 |  | 11.861 | [12 empty] | VV | 2 | 2 | True | 0 | ROZPOCET
| VV |  | Součet |  | 22.846 | [12 empty] | VV | 2 | 4 | True | 1 | ROZPOCET
14 | K | 342291112 | Ukotvení příček polyuretanovou pěnou, tl. příčky přes 100 mm | m | 7.935 |  | 0 | CS ÚRS 2019 01 |  | základní |  | 0 | 0.00012 | 0.0009522 | 0 | 0 | 4 | K | 2 |  |  |  | ROZPOCET | 0 | 0 | 0 | 0 | 0 | 1 | 0 | 4 | 565274585
| VV |  | "ukotvení příček pod stropem :" | [14 empty] | VV | 2 | 1 | True | 0 | ROZPOCET
| VV |  | "C1058a a b - nová dělící příčka" 4,535 |  | 4.535 | [12 empty] | VV | 2 | 2 | True | 0 | ROZPOCET
| VV |  | "C1058b - nová příčka pro kompresor" (2,1+1,3) |  | 3.4 | [12 empty] | VV | 2 | 2 | True | 0 | ROZPOCET
| VV |  | Součet |  | 7.935 | [12 empty] | VV | 2 | 4 | True | 1 | ROZPOCET
15 | K | 342291121 | Ukotvení příček plochými kotvami, do konstrukce cihelné | m | 16.04 |  | 0 | CS ÚRS 2019 01 |  | základní |  | 0 | 0.00012 | 0.0019248 | 0 | 0 | 4 | K | 2 |  |  |  | ROZPOCET | 0 | 0 | 0 | 0 | 0 | 1 | 0 | 4 | -1426099730
| VV |  | "C1058a a b - nová dělící příčka" 2*4,01 |  | 8.02 | [12 empty] | VV | 2 | 2 | True | 0 | ROZPOCET
| VV |  | "C1058b - nová příčka pro kompresor" 2*4,01 |  | 8.02 | [12 empty] | VV | 2 | 2 | True | 0 | ROZPOCET
| VV |  | Součet |  | 16.04 | [12 empty] | VV | 2 | 4 | True | 1 | ROZPOCET
| D | 4 | Vodorovné konstrukce |  |  |  | 0 |  |  |  |  | 0 |  | 0.24932 |  | 0 | 1 | D | 1 |  |  |  | ROZPOCET | [6 empty] | 0
16 | K | 411235220 | Zazdívka otvorů v klenbách cihlami pálenými včetně bednění a odbednění plochy do 0,0225 m2, tl. přes 150 do 300 mm | kus | 4 |  | 0 | CS ÚRS 2019 01 |  | základní |  | 0 | 0.0125 | 0.05 | 0 | 0 | 4 | K | 2 |  |  |  | ROZPOCET | 0 | 0 | 0 | 0 | 0 | 1 | 0 | 4 | -1443159109
| VV |  | "porovnávací položka pro zpětnou zazdívku otvorů (obetonávku potrubí ) :" | [14 empty] | VV | 2 | 1 | True | 0 | ROZPOCET
| VV |  | "otvory ve stávajících stropech pro nové potrubí klimatizace" 4 |  | 4 | [12 empty] | VV | 2 | 2 | True | 1 | ROZPOCET
17 | K | 411236221 | Zazdívka otvorů v klenbách cihlami pálenými včetně bednění a odbednění plochy přes 0,0225 m2 do 0,09 m2, tl. přes 150 do 300 mm | kus | 4 |  | 0 | CS ÚRS 2019 01 |  | základní |  | 0 | 0.04983 | 0.19932 | 0 | 0 | 4 | K | 2 |  |  |  | ROZPOCET | 0 | 0 | 0 | 0 | 0 | 1 | 0 | 4 | 465800740
| VV |  | "porovnávací položka pro zpětnou zazdívku otvorů (obetonávku potrubí ) :" | [14 empty] | VV | 2 | 1 | True | 0 | ROZPOCET
| VV |  | "otvory ve stávajících stropech pro nové potrubí havarijního odvětrání helia" 4 |  | 4 | [12 empty] | VV | 2 | 2 | True | 1 | ROZPOCET
| D | 6 | Úpravy povrchů, podlahy a osazování výplní |  |  |  | 0 |  |  |  |  | 0 |  | 3.6349 |  | 0 | 1 | D | 1 |  |  |  | ROZPOCET | [6 empty] | 0
18 | K | 612131101 | Podkladní a spojovací vrstva vnitřních omítaných ploch cementový postřik nanášený ručně celoplošně stěn | m2 | 33.256 |  | 0 | CS ÚRS 2019 01 |  | základní |  | 0 | 0.00735 | 0.24443 | 0 | 0 | 4 | K | 2 |  |  |  | ROZPOCET | 0 | 0 | 0 | 0 | 0 | 1 | 0 | 4 | -1105643537
| VV |  | "postřik pod nové štukové omítky" 33,256 |  | 33.256 | [12 empty] | VV | 2 | 2 | True | 1 | ROZPOCET
19 | K | 612135011 | Vyrovnání nerovností podkladu vnitřních omítaných ploch tmelem, tloušťky do 2 mm stěn | m2 | 9.8 |  | 0 | CS ÚRS 2019 01 |  | základní |  | 0 | 0.00546 | 0.053508 | 0 | 0 | 4 | K | 2 |  |  |  | ROZPOCET | 0 | 0 | 0 | 0 | 0 | 1 | 0 | 4 | -1210007737
| VV |  | "předpokládaná práce a její rozsah !" | [14 empty] | VV | 2 | 1 | True | 0 | ROZPOCET
| VV |  | "vyrovnání podkladu pod nové keramické obklady (dle kptl. 781)" 9,8 |  | 9.8 | [12 empty] | VV | 2 | 2 | True | 1 | ROZPOCET
20 | K | 612135101 | Hrubá výplň rýh maltou jakékoli šířky rýhy ve stěnách | m2 | 0.917 |  | 0 | CS ÚRS 2019 01 |  | základní |  | 0 | 0.04 | 0.03668 | 0 | 0 | 4 | K | 2 |  |  |  | ROZPOCET | 0 | 0 | 0 | 0 | 0 | 1 | 0 | 4 | 608157187
| VV |  | "C1058a a b -po vybourání stávající dělící příčky" 0,12*2*3,82 |  | 0.917 | [12 empty] | VV | 2 | 2 | True | 1 | ROZPOCET
21 | K | 612321341 | Omítka vápenocementová vnitřních ploch nanášená strojně dvouvrstvá, tloušťky jádrové omítky do 10 mm a tloušťky štuku do 3 mm štuková svislých konstrukcí stěn | m2 | 33.256 |  | 0 | CS ÚRS 2019 01 |  | základní |  | 0 | 0.01628 | 0.54141 | 0 | 0 | 4 | K | 2 |  |  |  | ROZPOCET | 0 | 0 | 0 | 0 | 0 | 1 | 0 | 4 | 229091168
| VV |  | "omítky na nové příčky (po podhled) :" | [14 empty] | VV | 2 | 1 | True | 0 | ROZPOCET
| VV |  | "C1058a a b - nová dělící příčka" 2*(4,535*3,1-2,3*1,5-1,45*2,5)+0,15*((2,3+2*1,5)+(1,4+2*2,5)) |  | 15.722 | [12 empty] | VV | 2 | 2 | True | 0 | ROZPOCET
| VV |  | "C1058b - nová příčka pro kompresor" 2*((2,1+1,3)*3,1-0,9*1,97) |  | 17.534 | [12 empty] | VV | 2 | 2 | True | 0 | ROZPOCET
| VV |  | Součet |  | 33.256 | [12 empty] | VV | 2 | 4 | True | 1 | ROZPOCET
22 | K | 612321391 | Omítka vápenocementová vnitřních ploch nanášená strojně Příplatek k cenám za každých dalších i započatých 5 mm tloušťky omítky přes 10 mm stěn | m2 | 66.512 |  | 0 | CS ÚRS 2019 01 |  | základní |  | 0 | 0.0068 | 0.45228 | 0 | 0 | 4 | K | 2 |  |  |  | ROZPOCET | 0 | 0 | 0 | 0 | 0 | 1 | 0 | 4 | -1438701585
| VV |  | "uvažovaná průměrná tl. 20 mm" 33,256*((20-10)/5) |  | 66.512 | [12 empty] | VV | 2 | 2 | True | 1 | ROZPOCET
23 | K | 612325121 | Vápenocementová omítka rýh štuková ve stěnách, šířky rýhy do 150 mm | m2 | 1.146 |  | 0 | CS ÚRS 2019 01 |  | základní |  | 0 | 0.04153 | 0.047593 | 0 | 0 | 4 | K | 2 |  |  |  | ROZPOCET | 0 | 0 | 0 | 0 | 0 | 1 | 0 | 4 | 1854484318
| VV |  | "C1058a a b - po vybourání stávající dělící příčky" 0,15*2*3,82 |  | 1.146 | [12 empty] | VV | 2 | 2 | True | 1 | ROZPOCET
24 | K | 612325225 | Vápenocementová omítka jednotlivých malých ploch štuková na stěnách, plochy jednotlivě přes 1,0 do 4 m2 | kus | 8 |  | 0 | CS ÚRS 2019 01 |  | základní |  | 0 | 0.1575 | 1.26 | 0 | 0 | 4 | K | 2 |  |  |  | ROZPOCET | 0 | 0 | 0 | 0 | 0 | 1 | 0 | 4 | -1381675837
| VV |  | "doplnění (vyspravení) stávajících omítek :" | [14 empty] | VV | 2 | 1 | True | 0 | ROZPOCET
| VV |  | "C1.058a/C1.003 - otvor pro nové okno" 1*2 |  | 2 | [12 empty] | VV | 2 | 2 | True | 0 | ROZPOCET
| VV |  | "C1.058b/C1.055b - otvor pro nové okno" 1*2 |  | 2 | [12 empty] | VV | 2 | 2 | True | 0 | ROZPOCET
| VV |  | "C1.058a/C1.003 - úprava dveřního otvoru" 1*2 |  | 2 | [12 empty] | VV | 2 | 2 | True | 0 | ROZPOCET
| VV |  | "C1.058b/C1.055b - úprava dveřního otvoru" 1*2 |  | 2 | [12 empty] | VV | 2 | 2 | True | 0 | ROZPOCET
| VV |  | Součet |  | 8 | [12 empty] | VV | 2 | 4 | True | 1 | ROZPOCET
25 | K | 612325412 | Oprava vápenocementové omítky vnitřních ploch hladké, tloušťky do 20 mm stěn, v rozsahu opravované plochy přes 10 do 30% | m2 | 9.8 |  | 0 | CS ÚRS 2019 01 |  | základní |  | 0 | 0.0156 | 0.15288 | 0 | 0 | 4 | K | 2 |  |  |  | ROZPOCET | 0 | 0 | 0 | 0 | 0 | 1 | 0 | 4 | 350364697
| VV |  | "opravy stávajících omítek pod nový keramický obklad :" | [14 empty] | VV | 2 | 1 | True | 0 | ROZPOCET
| VV |  | "C1058a" (2,7+2,2)*2,0 |  | 9.8 | [12 empty] | VV | 2 | 2 | True | 1 | ROZPOCET
26 | K | 612325421 | Oprava vápenocementové omítky vnitřních ploch štukové dvouvrstvé, tloušťky do 20 mm a tloušťky štuku do 3 mm stěn, v rozsahu opravované plochy do 10% | m2 | 53.079 |  | 0 | CS ÚRS 2019 01 |  | základní |  | 0 | 0.0057 | 0.30255 | 0 | 0 | 4 | K | 2 |  |  |  | ROZPOCET | 0 | 0 | 0 | 0 | 0 | 1 | 0 | 4 | 948321308
| VV |  | "opravy stávajících omítek :" | [14 empty] | VV | 2 | 1 | True | 0 | ROZPOCET
| VV |  | "C1058a" (4,535+2*3,34)*3,1-(2,7+2,2)*2,0-1,2*1,5-1,3*1,97+0,1*(1,2+2*1,5) |  | 21.026 | [12 empty] | VV | 2 | 2 | True | 0 | ROZPOCET
| VV |  | "C1058b" (4,535+2*6,4-2*0,115)*3,1-2,5*1,5-0,9*1,97+0,1*(2,5+2*1,5) |  | 48.053 | [12 empty] | VV | 2 | 2 | True | 0 | ROZPOCET
| VV |  | "odpočet - omítky malých ploch (do 4m2) - nová okna, úpravy dveřních otvorů" -4*4,0 |  | -16 | [12 empty] | VV | 2 | 2 | True | 0 | ROZPOCET
| VV |  | Součet |  | 53.079 | [12 empty] | VV | 2 | 4 | True | 1 | ROZPOCET
27 | K | 619991001 | Zakrytí vnitřních ploch před znečištěním včetně pozdějšího odkrytí podlah fólií přilepenou lepící páskou | m2 | 95.85 |  | 0 | CS ÚRS 2019 01 |  | základní |  | 0 | 0 | 0 | 0 | 0 | 4 | K | 2 |  |  |  | ROZPOCET | 0 | 0 | 0 | 0 | 0 | 1 | 0 | 4 | 1240940971
| VV |  | "zakrytí stávajících podlah "Předpokládaný rozsah práce !" | [14 empty] | VV | 2 | 1 | True | 0 | ROZPOCET
| VV |  | "na stávajících chodbách (v prostoru ohraničeném provizorní stěnou proti prachu) :" | [14 empty] | VV | 2 | 1 | True | 0 | ROZPOCET
| VV |  | "C1003" 6,5*2,5+3,4*1,5 |  | 21.35 | [12 empty] | VV | 2 | 2 | True | 0 | ROZPOCET
| VV |  | "C1055b" 7,0*1,5 |  | 10.5 | [12 empty] | VV | 2 | 2 | True | 0 | ROZPOCET
| VV |  | "v místě demontáže desek části stávajících podhledů v místě nového potrubí pro odvětrání helia a potrubí pro ovětrání digestoře :" | [14 empty] | VV | 2 | 1 | True | 0 | ROZPOCET
| VV |  | "C1003,C1064,C1071 + prostor u rozebírané kastlíku vedle sloupu ve 2.-4.NP" ((3,6+4,2)+(1,2+17,0))*2,0+3*2,0*2,0 |  | 64 | [12 empty] | VV | 2 | 2 | True | 0 | ROZPOCET
| VV |  | Součet |  | 95.85 | [12 empty] | VV | 2 | 4 | True | 1 | ROZPOCET
28 | K | 619995001 | Začištění omítek (s dodáním hmot) kolem oken, dveří, podlah, obkladů apod. | m | 42.92 |  | 0 | CS ÚRS 2019 01 |  | základní |  | 0 | 0.0015 | 0.06438 | 0 | 0 | 4 | K | 2 |  |  |  | ROZPOCET | 0 | 0 | 0 | 0 | 0 | 1 | 0 | 4 | 1423329881
| VV |  | "začištění omítek u nových keramických obkladů :" | [14 empty] | VV | 2 | 1 | True | 0 | ROZPOCET
| VV |  | "C1.058a - keramické obklady v rohu u umyvadla" (2,7+2,2)+2*2,0 |  | 8.9 | [12 empty] | VV | 2 | 2 | True | 0 | ROZPOCET
| VV |  | "začištění omítek u nových keramických soklíků :" | [14 empty] | VV | 2 | 1 | True | 0 | ROZPOCET
| VV |  | "C1058a" (4,535+3,34)*2-(2,7+2,2)-2*1,3 |  | 8.25 | [12 empty] | VV | 2 | 2 | True | 0 | ROZPOCET
| VV |  | "C1058b" (4,535+6,4+2,0+1,3)*2-3*0,9-1,3 |  | 24.47 | [12 empty] | VV | 2 | 2 | True | 0 | ROZPOCET
| VV |  | "stávající chodby - v místě úprav dveřních otvorů :" | [14 empty] | VV | 2 | 1 | True | 0 | ROZPOCET
| VV |  | "C1003" 2,0-1,3 |  | 0.7 | [12 empty] | VV | 2 | 2 | True | 0 | ROZPOCET
| VV |  | "C1055b" 1,5-0,9 |  | 0.6 | [12 empty] | VV | 2 | 2 | True | 0 | ROZPOCET
| VV |  | Součet |  | 42.92 | [12 empty] | VV | 2 | 4 | True | 1 | ROZPOCET
29 | K | 629991011 | Zakrytí vnějších ploch před znečištěním včetně pozdějšího odkrytí výplní otvorů a svislých ploch fólií přilepenou lepící páskou | m2 | 18 |  | 0 | CS ÚRS 2019 01 |  | základní |  | 0 | 0 | 0 | 0 | 0 | 4 | K | 2 |  |  |  | ROZPOCET | 0 | 0 | 0 | 0 | 0 | 1 | 0 | 4 | 1568271621
| VV |  | "oboustrané zakrývání nově osazených oken (před prováděním omítek)" 2*(2,3*1,5+1,2*1,5+2,5*1,5) |  | 18 | [12 empty] | VV | 2 | 2 | True | 1 | ROZPOCET
30 | K | 631312141 | Doplnění dosavadních mazanin prostým betonem s dodáním hmot, bez potěru, plochy jednotlivě rýh v dosavadních mazaninách | m3 | 0.181 |  | 0 | CS ÚRS 2019 01 |  | základní |  | 0 | 2.2563 | 0.4084 | 0 | 0 | 4 | K | 2 |  |  |  | ROZPOCET | 0 | 0 | 0 | 0 | 0 | 1 | 0 | 4 | 454912193
| VV |  | " doplnění podlahy :" | [14 empty] | VV | 2 | 1 | True | 0 | ROZPOCET
| VV |  | "C1058a a b - po vybourání stávající dělící příčky" 4,535*0,12*0,19 |  | 0.103 | [12 empty] | VV | 2 | 2 | True | 0 | ROZPOCET
| VV |  | "C1.058a/C1.003 - úprava dveřního otvoru" 1,4*0,115*0,1 |  | 0.016 | [12 empty] | VV | 2 | 2 | True | 0 | ROZPOCET
| VV |  | "C1.058b/C1.055b - úprava dveřního otvoru" 1,0*0,14*0,1 |  | 0.014 | [12 empty] | VV | 2 | 2 | True | 0 | ROZPOCET
| VV |  | "C1058a a b - nová dělící příčka - ve dveřích" 1,3*0,115*0,19 |  | 0.028 | [12 empty] | VV | 2 | 2 | True | 0 | ROZPOCET
| VV |  | "C1058b - nová příčka pro kompresor - ve dveřích " 0,9*0,115*0,19 |  | 0.02 | [12 empty] | VV | 2 | 2 | True | 0 | ROZPOCET
| VV |  | Součet |  | 0.181 | [12 empty] | VV | 2 | 4 | True | 1 | ROZPOCET
31 | K | 632450123 | Potěr cementový vyrovnávací ze suchých směsí v pásu o průměrné (střední) tl. přes 30 do 40 mm | m2 | 0.843 |  | 0 | CS ÚRS 2019 01 |  | základní |  | 0 | 0.084 | 0.070812 | 0 | 0 | 4 | K | 2 |  |  |  | ROZPOCET | 0 | 0 | 0 | 0 | 0 | 1 | 0 | 4 | -1096240552
| VV |  | "C1058a a b - parapety nových oken" 0,15*(2,5+1,2)+0,125*2,3 |  | 0.843 | [12 empty] | VV | 2 | 2 | True | 1 | ROZPOCET
| D | 9 | Ostatní konstrukce a práce, bourání |  |  |  | 0 |  |  |  |  | 0 |  | 0.24718 |  | 0 | 1 | D | 1 |  |  |  | ROZPOCET | [6 empty] | 0
32 | K | 952901111 | Vyčištění budov nebo objektů před předáním do užívání budov bytové nebo občanské výstavby, světlé výšky podlaží do 4 m | m2 | 47.47 |  | 0 | CS ÚRS 2019 01 |  | základní |  | 0 | 4e-05 | 0.0018988 | 0 | 0 | 4 | K | 2 |  |  |  | ROZPOCET | 0 | 0 | 0 | 0 | 0 | 1 | 0 | 4 | 1247030704
| VV |  | "C1058a a b" 4,7*10,1 |  | 47.47 | [12 empty] | VV | 2 | 2 | True | 1 | ROZPOCET
33 | K | 952902021 | Čištění budov při provádění oprav a udržovacích prací podlah hladkých zametením | m2 | 320 |  | 0 | CS ÚRS 2019 01 |  | základní |  | 0 | 0 | 0 | 0 | 0 | 4 | K | 2 |  |  |  | ROZPOCET | 0 | 0 | 0 | 0 | 0 | 1 | 0 | 4 | -509980433
| VV |  | "průběžné zametání podlah (předpokládaný rozsah práce !)" 4*80,0 |  | 320 | [12 empty] | VV | 2 | 2 | True | 1 | ROZPOCET
34 | K | 999 99-01 | Kompletní vytvoření a následné odstranění (po ukončení stavebních prací) provizorních oddělujících protiprašných stěn (např z SDK nebo OSB desek + nosné konstrukce). Součástí položky jsou i veškeré staveništní přesuny hmot. | m2 | 61.32 |  | 0 |  |  | základní |  | 0 | 0.004 | 0.24528 | 0 | 0 | 4 | K | 2 |  |  |  | ROZPOCET | 0 | 0 | 0 | 0 | 0 | 1 | 0 | 4 | -677063966
| VV |  | "C1003" (2,0+5,8+5,8)*3,0 |  | 40.8 | [12 empty] | VV | 2 | 2 | True | 0 | ROZPOCET
| VV |  | "C1055b" (6,5+1,1)*2,7 |  | 20.52 | [12 empty] | VV | 2 | 2 | True | 0 | ROZPOCET
| VV |  | Součet |  | 61.32 | [12 empty] | VV | 2 | 4 | True | 1 | ROZPOCET
| D | 94 | Lešení a stavební výtahy |  |  |  | 0 |  |  |  |  | 0 |  | 0.015642 |  | 0 | 1 | D | 1 |  |  |  | ROZPOCET | [6 empty] | 0
35 | K | 949101111 | Lešení pomocné pracovní pro objekty pozemních staveb pro zatížení do 150 kg/m2, o výšce lešeňové podlahy do 1,9 m | m2 | 120.323 |  | 0 | CS ÚRS 2019 01 |  | základní |  | 0 | 0.00013 | 0.015642 | 0 | 0 | 4 | K | 2 |  |  |  | ROZPOCET | 0 | 0 | 0 | 0 | 0 | 1 | 0 | 4 | 1620198452
| VV |  | "C1058a" 4,535*3,34 |  | 15.147 | [12 empty] | VV | 2 | 2 | True | 0 | ROZPOCET
| VV |  | "C1058b" 4,535*6,4-2,3*1,415+2,0*1,3-0,21*0,43-0,21*0,3-0,1*0,4 |  | 28.176 | [12 empty] | VV | 2 | 2 | True | 0 | ROZPOCET
| VV |  | "C1003, C1055b" 6,0*2,5+10,0*1,1 |  | 26 | [12 empty] | VV | 2 | 2 | True | 0 | ROZPOCET
| VV |  | "v místě demontáže desek části stávajících podhledů v místě nového potrubí pro odvětrání helia a potrubí pro ovětrání digestoře :" | [14 empty] | VV | 2 | 1 | True | 0 | ROZPOCET
| VV |  | "C1003,C1064,C1071 + prostor u rozebírané kastlíku vedle sloupu ve 2.-4.NP (předpokládaný rozsah práce !)" ((3,6+4,2)+(1,2+17,0))*1,5+3*2,0*2,0 |  | 51 | [12 empty] | VV | 2 | 2 | True | 0 | ROZPOCET
| VV |  | Součet |  | 120.323 | [12 empty] | VV | 2 | 4 | True | 1 | ROZPOCET
| D | 96 | Bourání konstrukcí |  |  |  | 0 |  |  |  |  | 0 |  | 0 |  | 8.0958 | 1 | D | 1 |  |  |  | ROZPOCET | [6 empty] | 0
36 | K | 962031133 | Bourání příček z cihel, tvárnic nebo příčkovek z cihel pálených, plných nebo dutých na maltu vápennou nebo vápenocementovou, tl. do 150 mm | m2 | 16.609 |  | 0 | CS ÚRS 2019 01 |  | základní |  | 0 | 0 | 0 | 0.261 | 4.3349 | 4 | K | 2 |  |  |  | ROZPOCET | 0 | 0 | 0 | 0 | 0 | 1 | 0 | 4 | -1320419742
| VV |  | "C1058a a b - vybourání stávající dělící příčky" 4,535*4,01-0,8*1,97 |  | 16.609 | [12 empty] | VV | 2 | 2 | True | 1 | ROZPOCET
37 | K | 965043321 | Bourání mazanin betonových s potěrem nebo teracem tl. do 100 mm, plochy do 1 m2 | m3 | 0.057 |  | 0 | CS ÚRS 2019 01 |  | základní |  | 0 | 0 | 0 | 2.2 | 0.1254 | 4 | K | 2 |  |  |  | ROZPOCET | 0 | 0 | 0 | 0 | 0 | 1 | 0 | 4 | 1197769992
| VV |  | "bourání rýh v podlaze pro založení nových příček :" | [14 empty] | VV | 2 | 1 | True | 0 | ROZPOCET
| VV |  | "C1058a a b - nová dělící příčka" 4,535*0,12*0,06 |  | 0.033 | [12 empty] | VV | 2 | 2 | True | 0 | ROZPOCET
| VV |  | "C1058b - nová příčka pro kompresor" (2,1+1,3)*0,12*0,06 |  | 0.024 | [12 empty] | VV | 2 | 2 | True | 0 | ROZPOCET
| VV |  | Součet |  | 0.057 | [12 empty] | VV | 2 | 4 | True | 1 | ROZPOCET
38 | K | 965049111 | Bourání mazanin Příplatek k cenám za bourání mazanin betonových se svařovanou sítí, tl. do 100 mm | m3 | 0.057 |  | 0 | CS ÚRS 2019 01 |  | základní |  | 0 | 0 | 0 | 0.044 | 0.002508 | 4 | K | 2 |  |  |  | ROZPOCET | 0 | 0 | 0 | 0 | 0 | 1 | 0 | 4 | -1132192476
39 | K | 967031132 | Přisekání (špicování) plošné nebo rovných ostění zdiva z cihel pálených rovných ostění, bez odstupu, po hrubém vybourání otvorů, na maltu vápennou nebo vápenocementovou | m2 | 1.323 |  | 0 | CS ÚRS 2019 01 |  | základní |  | 0 | 0 | 0 | 0.055 | 0.072765 | 4 | K | 2 |  |  |  | ROZPOCET | 0 | 0 | 0 | 0 | 0 | 1 | 0 | 4 | 1692067366
| VV |  | "C1.058a/C1.003 - otvor pro nové okno" 0,14*2*1,5 |  | 0.42 | [12 empty] | VV | 2 | 2 | True | 0 | ROZPOCET
| VV |  | "C1.058b/C1.055b - otvor pro nové okno" 0,14*2*1,5 |  | 0.42 | [12 empty] | VV | 2 | 2 | True | 0 | ROZPOCET
| VV |  | "C1.058a/C1.003 - úprava dveřního otvoru" 0,115*2*2,1 |  | 0.483 | [12 empty] | VV | 2 | 2 | True | 0 | ROZPOCET
| VV |  | Součet |  | 1.323 | [12 empty] | VV | 2 | 4 | True | 1 | ROZPOCET
40 | K | 967031732 | Přisekání (špicování) plošné nebo rovných ostění zdiva z cihel pálených plošné, na maltu vápennou nebo vápenocementovou, tl. na maltu vápennou nebo vápenocementovou, tl. do 100 mm | m2 | 0.294 |  | 0 | CS ÚRS 2019 01 |  | základní |  | 0 | 0 | 0 | 0.183 | 0.053802 | 4 | K | 2 |  |  |  | ROZPOCET | 0 | 0 | 0 | 0 | 0 | 1 | 0 | 4 | -1364194033
| VV |  | "C1.058b/C1.055b - úprava dveřního otvoru" 0,14*2,1 |  | 0.294 | [12 empty] | VV | 2 | 2 | True | 1 | ROZPOCET
41 | K | 968062455 | Vybourání dřevěných rámů oken s křídly, dveřních zárubní, vrat, stěn, ostění nebo obkladů dveřních zárubní, plochy do 2 m2 | m2 | 4.728 |  | 0 | CS ÚRS 2019 01 |  | základní |  | 0 | 0 | 0 | 0.088 | 0.41606 | 4 | K | 2 |  |  |  | ROZPOCET | 0 | 0 | 0 | 0 | 0 | 1 | 0 | 4 | 825507599
| VV |  | "C1058a a b - vybourání stávající dělící příčky - dveře" 0,8*1,97 |  | 1.576 | [12 empty] | VV | 2 | 2 | True | 0 | ROZPOCET
| VV |  | "C1.058a/C1.003 - úprava dveřního otvoru - dveře" 0,8*1,97 |  | 1.576 | [12 empty] | VV | 2 | 2 | True | 0 | ROZPOCET
| VV |  | "C1.058b/C1.055b - úprava dveřního otvoru - dveře" 0,8*1,97 |  | 1.576 | [12 empty] | VV | 2 | 2 | True | 0 | ROZPOCET
| VV |  | Součet |  | 4.728 | [12 empty] | VV | 2 | 4 | True | 1 | ROZPOCET
42 | K | 971033231 | Vybourání otvorů ve zdivu základovém nebo nadzákladovém z cihel, tvárnic, příčkovek z cihel pálených na maltu vápennou nebo vápenocementovou plochy do 0,0225 m2, tl. do 150 mm | kus | 1 |  | 0 | CS ÚRS 2019 01 |  | základní |  | 0 | 0 | 0 | 0.004 | 0.004 | 4 | K | 2 |  |  |  | ROZPOCET | 0 | 0 | 0 | 0 | 0 | 1 | 0 | 4 | -1720519125
| VV |  | "C1058a - otvor ve stáv. příčce pro potrubí klimatizace" 1 |  | 1 | [12 empty] | VV | 2 | 2 | True | 1 | ROZPOCET
43 | K | 971033331 | Vybourání otvorů ve zdivu základovém nebo nadzákladovém z cihel, tvárnic, příčkovek z cihel pálených na maltu vápennou nebo vápenocementovou plochy do 0,09 m2, tl. do 150 mm | kus | 3 |  | 0 | CS ÚRS 2019 01 |  | základní |  | 0 | 0 | 0 | 0.025 | 0.075 | 4 | K | 2 |  |  |  | ROZPOCET | 0 | 0 | 0 | 0 | 0 | 1 | 0 | 4 | 1136988411
| VV |  | "C1058a - otvor ve stáv. příčce pro potrubí havarijního odvětrání helia" 1 |  | 1 | [12 empty] | VV | 2 | 2 | True | 0 | ROZPOCET
| VV |  | "C1058a - otvor ve stáv. příčce pro potrubí odvětrání digestoře" 1 |  | 1 | [12 empty] | VV | 2 | 2 | True | 0 | ROZPOCET
| VV |  | "C1071 - otvor ve stáv. příčce pro potrubí odvětrání digestoře" 1 |  | 1 | [12 empty] | VV | 2 | 2 | True | 0 | ROZPOCET
| VV |  | Součet |  | 3 | [12 empty] | VV | 2 | 4 | True | 1 | ROZPOCET
44 | K | 971033341 | Vybourání otvorů ve zdivu základovém nebo nadzákladovém z cihel, tvárnic, příčkovek z cihel pálených na maltu vápennou nebo vápenocementovou plochy do 0,09 m2, tl. do 300 mm | kus | 1 |  | 0 | CS ÚRS 2019 01 |  | základní |  | 0 | 0 | 0 | 0.054 | 0.054 | 4 | K | 2 |  |  |  | ROZPOCET | 0 | 0 | 0 | 0 | 0 | 1 | 0 | 4 | -115380639
| VV |  | "C1064 - otvor ve vnitřní stěně pro potrubí odvětrání digestoře" 1 |  | 1 | [12 empty] | VV | 2 | 2 | True | 1 | ROZPOCET
45 | K | 971033361 | Vybourání otvorů ve zdivu základovém nebo nadzákladovém z cihel, tvárnic, příčkovek z cihel pálených na maltu vápennou nebo vápenocementovou plochy do 0,09 m2, tl. do 600 mm | kus | 1 |  | 0 | CS ÚRS 2019 01 |  | základní |  | 0 | 0 | 0 | 0.099 | 0.099 | 4 | K | 2 |  |  |  | ROZPOCET | 0 | 0 | 0 | 0 | 0 | 1 | 0 | 4 | 1147192396
| VV |  | "C1071 - otvor v obvodové stěně pro potrubí odvětrání digestoře" 1 |  | 1 | [12 empty] | VV | 2 | 2 | True | 1 | ROZPOCET
46 | K | 971033631 | Vybourání otvorů ve zdivu základovém nebo nadzákladovém z cihel, tvárnic, příčkovek z cihel pálených na maltu vápennou nebo vápenocementovou plochy do 4 m2, tl. do 150 mm | m2 | 6.81 |  | 0 | CS ÚRS 2019 01 |  | základní |  | 0 | 0 | 0 | 0.27 | 1.8387 | 4 | K | 2 |  |  |  | ROZPOCET | 0 | 0 | 0 | 0 | 0 | 1 | 0 | 4 | 106252653
| VV |  | "C1.058a/C1.003 - otvor pro nové okno" 1,2*1,5 |  | 1.8 | [12 empty] | VV | 2 | 2 | True | 0 | ROZPOCET
| VV |  | "C1.058b/C1.055b - otvor pro nové okno" 2,5*1,5 |  | 3.75 | [12 empty] | VV | 2 | 2 | True | 0 | ROZPOCET
| VV |  | "C1.058a/C1.003 - úprava dveřního otvoru" (1,4-0,8)*2,1 |  | 1.26 | [12 empty] | VV | 2 | 2 | True | 0 | ROZPOCET
| VV |  | Součet |  | 6.81 | [12 empty] | VV | 2 | 4 | True | 1 | ROZPOCET
47 | K | 972054142x | Vybourání otvorů ve stropech nebo klenbách železobetonových bez odstranění podlahy a násypu, plochy do 0,0225 m2, tl. do 300 mm | kus | 4 |  | 0 |  |  | základní |  | 0 | 0 | 0 | 0.016 | 0.064 | 4 | K | 2 |  |  |  | ROZPOCET | 0 | 0 | 0 | 0 | 0 | 1 | 0 | 4 | 580565620
| VV |  | "otvory ve stávajících stropech pro nové potrubí klimatizace" 4 |  | 4 | [12 empty] | VV | 2 | 2 | True | 1 | ROZPOCET
48 | K | 972054242x | Vybourání otvorů ve stropech nebo klenbách železobetonových bez odstranění podlahy a násypu, plochy do 0,09 m2, tl. do 300 mm | kus | 4 |  | 0 |  |  | základní |  | 0 | 0 | 0 | 0.064 | 0.256 | 4 | K | 2 |  |  |  | ROZPOCET | 0 | 0 | 0 | 0 | 0 | 1 | 0 | 4 | -1506081598
| VV |  | "otvory ve stávajících stropech pro nové potrubí havarijního odvětrání helia" 4 |  | 4 | [12 empty] | VV | 2 | 2 | True | 1 | ROZPOCET
49 | K | 974031664 | Vysekání rýh ve zdivu cihelném na maltu vápennou nebo vápenocementovou pro vtahování nosníků do zdí, před vybouráním otvoru do hl. 150 mm, při v. nosníku do 150 mm | m | 1.75 |  | 0 | CS ÚRS 2019 01 |  | základní |  | 0 | 0 | 0 | 0.042 | 0.0735 | 4 | K | 2 |  |  |  | ROZPOCET | 0 | 0 | 0 | 0 | 0 | 1 | 0 | 4 | 100540787
| VV |  | "rýhy pro překlady :" | [14 empty] | VV | 2 | 1 | True | 0 | ROZPOCET
| VV |  | "C1.058a/C1.003 - úprava dveřního otvoru" 1,75 |  | 1.75 | [12 empty] | VV | 2 | 2 | True | 1 | ROZPOCET
50 | K | 974031666 | Vysekání rýh ve zdivu cihelném na maltu vápennou nebo vápenocementovou pro vtahování nosníků do zdí, před vybouráním otvoru do hl. 150 mm, při v. nosníku do 250 mm | m | 8 |  | 0 | CS ÚRS 2019 01 |  | základní |  | 0 | 0 | 0 | 0.065 | 0.52 | 4 | K | 2 |  |  |  | ROZPOCET | 0 | 0 | 0 | 0 | 0 | 1 | 0 | 4 | 144699388
| VV |  | "rýhy pro překlady :" | [14 empty] | VV | 2 | 1 | True | 0 | ROZPOCET
| VV |  | "C1.058a/C1.003 - otvor pro nové okno" 1,75 |  | 1.75 | [12 empty] | VV | 2 | 2 | True | 0 | ROZPOCET
| VV |  | "C1.058b/C1.055b - otvor pro nové okno" 3,0 |  | 3 | [12 empty] | VV | 2 | 2 | True | 0 | ROZPOCET
| VV |  | "C1.058a/C1.003 - úprava dveřního otvoru" 1,75 |  | 1.75 | [12 empty] | VV | 2 | 2 | True | 0 | ROZPOCET
| VV |  | "C1.058b/C1.055b - úprava dveřního otvoru" 1,5 |  | 1.5 | [12 empty] | VV | 2 | 2 | True | 0 | ROZPOCET
| VV |  | Součet |  | 8 | [12 empty] | VV | 2 | 4 | True | 1 | ROZPOCET
51 | K | 977312112 | Řezání stávajících betonových mazanin s vyztužením hloubky přes 50 do 100 mm | m | 15.87 |  | 0 | CS ÚRS 2019 01 |  | základní |  | 0 | 0 | 0 | 0 | 0 | 4 | K | 2 |  |  |  | ROZPOCET | 0 | 0 | 0 | 0 | 0 | 1 | 0 | 4 | 187830076
| VV |  | "bourání rýh v podlaze pro založení nových příček :" | [14 empty] | VV | 2 | 1 | True | 0 | ROZPOCET
| VV |  | "C1058a a b - nová dělící příčka" 2*4,535 |  | 9.07 | [12 empty] | VV | 2 | 2 | True | 0 | ROZPOCET
| VV |  | "C1058b - nová příčka pro kompresor" 2*(2,1+1,3) |  | 6.8 | [12 empty] | VV | 2 | 2 | True | 0 | ROZPOCET
| VV |  | Součet |  | 15.87 | [12 empty] | VV | 2 | 4 | True | 1 | ROZPOCET
52 | K | 978013111 | Otlučení vápenných nebo vápenocementových omítek vnitřních ploch stěn s vyškrabáním spar, s očištěním zdiva, v rozsahu do 5 % | m2 | 53.079 |  | 0 | CS ÚRS 2019 01 |  | základní |  | 0 | 0 | 0 | 0.002 | 0.10616 | 4 | K | 2 |  |  |  | ROZPOCET | 0 | 0 | 0 | 0 | 0 | 1 | 0 | 4 | 1279227589
| VV |  | "dle kptl.6" 53,079 |  | 53.079 | [12 empty] | VV | 2 | 2 | True | 1 | ROZPOCET
53 | K | 997013211 | Vnitrostaveništní doprava suti a vybouraných hmot vodorovně do 50 m svisle ručně (nošením po schodech) pro budovy a haly výšky do 6 m | t | 10.165 |  | 0 | CS ÚRS 2019 01 |  | základní |  | 0 | 0 | 0 | 0 | 0 | 4 | K | 2 |  |  |  | ROZPOCET | 0 | 0 | 0 | 0 | 0 | 1 | 0 | 4 | 409268498
| VV |  | "dle kptl. 96+713B+763B+771B+784" 8,096+0,002+0,41+1,654+0,003 |  | 10.165 | [12 empty] | VV | 2 | 2 | True | 1 | ROZPOCET
54 | K | 997013501 | Odvoz suti a vybouraných hmot na skládku nebo meziskládku se složením, na vzdálenost do 1 km | t | 10.165 |  | 0 | CS ÚRS 2019 01 |  | základní |  | 0 | 0 | 0 | 0 | 0 | 4 | K | 2 |  |  |  | ROZPOCET | 0 | 0 | 0 | 0 | 0 | 1 | 0 | 4 | -1618539042
55 | K | 997013509 | Odvoz suti a vybouraných hmot na skládku nebo meziskládku se složením, na vzdálenost Příplatek k ceně za každý další i započatý 1 km přes 1 km | t | 91.485 |  | 0 | CS ÚRS 2019 01 |  | základní |  | 0 | 0 | 0 | 0 | 0 | 4 | K | 2 |  |  |  | ROZPOCET | 0 | 0 | 0 | 0 | 0 | 1 | 0 | 4 | 1635952344
| VV |  | 10,165*(10-1) |  | 91.485 | [12 empty] | VV | 2 | 2 | True | 1 | ROZPOCET
56 | K | 997013803 | Poplatek za uložení stavebního odpadu na skládce (skládkovné) cihelného zatříděného do Katalogu odpadů pod kódem 170 102 | t | 7.286 |  | 0 |  |  | základní |  | 0 | 0 | 0 | 0 | 0 | 4 | K | 2 |  |  |  | ROZPOCET | 0 | 0 | 0 | 0 | 0 | 1 | 0 | 4 | -1335228233
| VV |  | "dle kptl. 96 - 90%" 0,90*8,096 |  | 7.286 | [12 empty] | VV | 2 | 2 | True | 1 | ROZPOCET
57 | K | 997013831 | Poplatek za uložení stavebního odpadu na skládce (skládkovné) směsného stavebního a demoličního zatříděného do Katalogu odpadů pod kódem 170 904 | t | 2.879 |  | 0 | CS ÚRS 2019 01 |  | základní |  | 0 | 0 | 0 | 0 | 0 | 4 | K | 2 |  |  |  | ROZPOCET | 0 | 0 | 0 | 0 | 0 | 1 | 0 | 4 | -242078407
| VV |  | "dle kptl. 96 (10%)+713B+763B+771B+784" 0,10*8,096+0,002+0,41+1,654+0,003 |  | 2.879 | [12 empty] | VV | 2 | 2 | True | 1 | ROZPOCET
| D | 99 | Přesun hmot |  |  |  | 0 |  |  |  |  | 0 |  | 0 |  | 0 | 1 | D | 1 |  |  |  | ROZPOCET | [6 empty] | 0
58 | K | 998018001 | Přesun hmot pro budovy občanské výstavby, bydlení, výrobu a služby ruční - bez užití mechanizace vodorovná dopravní vzdálenost do 100 m pro budovy s jakoukoliv nosnou konstrukcí výšky do 6 m | t | 7.775 |  | 0 | CS ÚRS 2019 01 |  | základní |  | 0 | 0 | 0 | 0 | 0 | 4 | K | 2 |  |  |  | ROZPOCET | 0 | 0 | 0 | 0 | 0 | 1 | 0 | 4 | 1131992983
| D | PSV | Práce a dodávky PSV |  |  |  | 0 |  |  |  |  | 0 |  | 3.5232 |  | 2.0696 | 2 | D | 0 |  |  |  | ROZPOCET | [6 empty] | 0
| D | 713B | Izolace tepelné - bourání |  |  |  | 0 |  |  |  |  | 0 |  | 0 |  | 0.0021896 | 2 | D | 1 |  |  |  | ROZPOCET | [6 empty] | 0
59 | K | 7131208231x | Odstranění tepelné izolace podlah volně kladených nebo mezi trámy z polystyrenu, tloušťka izolace přes 100 mm (vyřezání pásu š. cca 12cm !) | m2 | 0.952 |  | 0 |  |  | základní |  | 0 | 0 | 0 | 0.0023 | 0.0021896 | 16 | K | 2 |  |  |  | ROZPOCET | 0 | 0 | 0 | 0 | 0 | 1 | 0 | 16 | 1355066692
| VV |  | "bourání rýh v podlaze pro založení nových příček - odstranění tepelné izolace :" | [14 empty] | VV | 2 | 1 | True | 0 | ROZPOCET
| VV |  | "C1058a a b - nová dělící příčka" 4,535*0,12 |  | 0.544 | [12 empty] | VV | 2 | 2 | True | 0 | ROZPOCET
| VV |  | "C1058b - nová příčka pro kompresor" (2,1+1,3)*0,12 |  | 0.408 | [12 empty] | VV | 2 | 2 | True | 0 | ROZPOCET
| VV |  | Součet |  | 0.952 | [12 empty] | VV | 2 | 4 | True | 1 | ROZPOCET
| D | 725 | Zdravotechnika - zařizovací předměty |  |  |  | 0 |  |  |  |  | 0 |  | 0.03907 |  | 0 | 2 | D | 1 |  |  |  | ROZPOCET | [6 empty] | 0
60 | K | 725219001x | Kompletní montáž + dodávka dvoudveřové skříně na soklu 82,5 x 90 x 60 cm s umývadlem. Barva korpusu bílá, barva dveří a soklu tmavě modrá, z mělaninových desek opatřených po obvodu ABS hranami, přední plochy z profilovaných MDF desek. Součástí položky je i vodovodní páková baterie s ovládáním sifonu (napouštění), zrcadlo za umyvadlem 900 x 900 mm a napojení vodovodu a kanalizace na stávající rozvody vedené v dělící stěně se sousední místností. Provedení dle P.D. vč. zednických přípomocí (vysekání rýh a zpětné začištění), staveništních přesunů hmot a sutí a vč. likvidace suti. | soubor | 1 |  | 0 |  |  | základní |  | 0 | 0.03907 | 0.03907 | 0 | 0 | 16 | K | 2 |  |  |  | ROZPOCET | 0 | 0 | 0 | 0 | 0 | 1 | 0 | 16 | -1489855053
| VV |  | "C1058a" 1 |  | 1 | [12 empty] | VV | 2 | 2 | True | 1 | ROZPOCET
| D | 763 | Konstrukce suché výstavby |  |  |  | 0 |  |  |  |  | 0 |  | 0.95682 |  | 0 | 2 | D | 1 |  |  |  | ROZPOCET | [6 empty] | 0
61 | K | 763121714 | Stěna předsazená ze sádrokartonových desek ostatní konstrukce a práce na předsazených stěnách ze sádrokartonových desek základní penetrační nátěr | m2 | 22.17 |  | 0 | CS ÚRS 2019 01 |  | základní |  | 0 | 0.0001 | 0.002217 | 0 | 0 | 16 | K | 2 |  |  |  | ROZPOCET | 0 | 0 | 0 | 0 | 0 | 1 | 0 | 16 | 207400934
| VV |  | "C1058a a b - nová dělící příčka - nosník I č. 180 a sloupek 100/100/6mm - protipo žární obklad" 4,4+2,69 |  | 7.09 | [12 empty] | VV | 2 | 2 | True | 0 | ROZPOCET
| VV |  | "nové SDK kastlíky vedle sloupu v místě nového potrubí klimatizace a pro odvětrání helia :" | [14 empty] | VV | 2 | 1 | True | 0 | ROZPOCET
| VV |  | "C1003 a 2.-4.NP (předpokládaný rozsah práce !)" (0,4+2*0,45)*(0,8+2*3,7+3,4) |  | 15.08 | [12 empty] | VV | 2 | 2 | True | 0 | ROZPOCET
| VV |  | Součet |  | 22.17 | [12 empty] | VV | 2 | 4 | True | 1 | ROZPOCET
62 | K | 763164616 | Obklad ze sádrokartonových desek konstrukcí kovových včetně ochranných úhelníků ve tvaru U rozvinuté šíře do 0,6 m, opláštěný deskou protipožární DF, tl. 15 mm | m | 7.09 |  | 0 | CS ÚRS 2019 01 |  | základní |  | 0 | 0.00904 | 0.064094 | 0 | 0 | 16 | K | 2 |  |  |  | ROZPOCET | 0 | 0 | 0 | 0 | 0 | 1 | 0 | 16 | -1024750250
| VV |  | "C1058a a b - nová dělící příčka - nosník I č. 180 a sloupek 100/100/6mm - protipo žární obklad" 4,4+2,69 |  | 7.09 | [12 empty] | VV | 2 | 2 | True | 1 | ROZPOCET
63 | K | 763164658 | Obklad ze sádrokartonových desek konstrukcí kovových včetně ochranných úhelníků ve tvaru U rozvinuté šíře přes 1,2 m, opláštěný deskou protipožární DF, tl. 2 x 15 mm | m2 | 15.08 |  | 0 | CS ÚRS 2019 01 |  | základní |  | 0 | 0.03335 | 0.50292 | 0 | 0 | 16 | K | 2 |  |  |  | ROZPOCET | 0 | 0 | 0 | 0 | 0 | 1 | 0 | 16 | -645239260
| VV |  | "nové SDK kastlíky vedle sloupu v místě nového potrubí klimatizace a pro odvětrání helia :" | [14 empty] | VV | 2 | 1 | True | 0 | ROZPOCET
| VV |  | "C1003 a 2.-4.NP (předpokládaný rozsah práce !)" (0,4+2*0,45)*(0,8+2*3,7+3,4) |  | 15.08 | [12 empty] | VV | 2 | 2 | True | 1 | ROZPOCET
64 | K | 763171112 | Instalační technika pro konstrukce ze sádrokartonových desek montáž revizních klapek pro příčky nebo předsazené stěny, velikost přes 0,10 do 0,25 m2 | kus | 1 |  | 0 | CS ÚRS 2019 01 |  | základní |  | 0 | 8e-05 | 8e-05 | 0 | 0 | 16 | K | 2 |  |  |  | ROZPOCET | 0 | 0 | 0 | 0 | 0 | 1 | 0 | 16 | -1959250577
65 | M | 590301651x | klapka revizní protipožární (EI 45) 300x500mm | kus | 1 |  | 0 |  |  | základní |  | 0 | 0.0075 | 0.0075 | 0 | 0 | 32 | M | 2 |  |  |  | ROZPOCET | 0 | 0 | 0 | 0 | 0 | 1 | 0 | 16 | 1778499282
| VV |  | "SDK kapotáž u sloupu - revizní dvířka v prostoru pod střechou" 1 |  | 1 | [12 empty] | VV | 2 | 2 | True | 1 | ROZPOCET
66 | K | 763431001 | Montáž podhledu minerálního včetně zavěšeného roštu viditelného s panely vyjímatelnými, velikosti panelů do 0,36 m2 | m2 | 43.323 |  | 0 | CS ÚRS 2019 01 |  | základní |  | 0 | 0.00117 | 0.050688 | 0 | 0 | 16 | K | 2 |  |  |  | ROZPOCET | 0 | 0 | 0 | 0 | 0 | 1 | 0 | 16 | 1688186978
| VV |  | "C1058a" 4,535*3,34 |  | 15.147 | [12 empty] | VV | 2 | 2 | True | 0 | ROZPOCET
| VV |  | "C1058b" 4,535*6,4-2,3*1,415+2,0*1,3-0,21*0,43-0,21*0,3-0,1*0,4 |  | 28.176 | [12 empty] | VV | 2 | 2 | True | 0 | ROZPOCET
| VV |  | Součet |  | 43.323 | [12 empty] | VV | 2 | 4 | True | 1 | ROZPOCET
67 | M | 590365191x | deska podhledová minerální rovná bílá jemná hladká 600x600mm. Typ totožny s provedením stávajících podhledů | m2 | 45.489 |  | 0 |  |  | základní |  | 0 | 0.004 | 0.18196 | 0 | 0 | 32 | M | 2 |  |  |  | ROZPOCET | 0 | 0 | 0 | 0 | 0 | 1 | 0 | 16 | 1459536803
| VV |  | 43,323*1,05 |  | 45.489 | [12 empty] | VV | 2 | 2 | True | 1 | ROZPOCET
68 | K | 763431041 | Montáž podhledu minerálního včetně zavěšeného roštu Příplatek k cenám: za výšku zavěšení přes 0,5 do 1,0 m | m2 | 43.323 |  | 0 | CS ÚRS 2019 01 |  | základní |  | 0 | 4e-05 | 0.0017329 | 0 | 0 | 16 | K | 2 |  |  |  | ROZPOCET | 0 | 0 | 0 | 0 | 0 | 1 | 0 | 16 | 270892707
69 | K | 763431701 | Montáž podhledu minerálního panelu připevněného na zavěšený rošt vyjímatelného | m2 | 35.52 |  | 0 | CS ÚRS 2019 01 |  | základní |  | 0 | 0 | 0 | 0 | 0 | 16 | K | 2 |  |  |  | ROZPOCET | 0 | 0 | 0 | 0 | 0 | 1 | 0 | 16 | 142312333
| VV |  | "zpětná montáž demontovaných desek části stávajících podhledů v místě nového potrubí pro odvětrání helia a potrubí pro ovětrání digestoře :" | [14 empty] | VV | 2 | 1 | True | 0 | ROZPOCET
| VV |  | "C1003,C1064,C1071 + prostor u rozebírané kastlíku vedle sloupu ve 2.-4.NP (předpokládaný rozsah práce !)" ((3,6+4,2)+(1,2+17,0))*1,2+3*1,2*1,2 |  | 35.52 | [12 empty] | VV | 2 | 2 | True | 1 | ROZPOCET
70 | M | 590365192x | stávající deska podhledová minerální rovná bílá jemná hladká | m2 | 17.76 |  | 0 |  |  | základní |  | 0 | 0.004 | 0.07104 | 0 | 0 | 32 | M | 2 |  |  |  | ROZPOCET | 0 | 0 | 0 | 0 | 0 | 1 | 0 | 16 | -1013528304
| VV |  | "předpokládané využití stávajících desek - 50%" 0,50*35,52 |  | 17.76 | [12 empty] | VV | 2 | 2 | True | 1 | ROZPOCET
71 | M | 590365193x | deska podhledová minerální rovná bílá jemná hladká 600x1200mm. Typ totožny s provedením stávajících podhledů | m2 | 18.648 |  | 0 |  |  | základní |  | 0 | 0.004 | 0.074592 | 0 | 0 | 32 | M | 2 |  |  |  | ROZPOCET | 0 | 0 | 0 | 0 | 0 | 1 | 0 | 16 | -1722817989
| VV |  | "předpokládané doplnění novými deskami - 50%" 0,50*35,52*1,05 |  | 18.648 | [12 empty] | VV | 2 | 2 | True | 1 | ROZPOCET
72 | K | 998763301 | Přesun hmot pro konstrukce montované z desek sádrokartonových, sádrovláknitých, cementovláknitých nebo cementových stanovený z hmotnosti přesunovaného materiálu vodorovná dopravní vzdálenost do 50 m v objektech výšky do 6 m | t | 0.957 |  | 0 | CS ÚRS 2019 01 |  | základní |  | 0 | 0 | 0 | 0 | 0 | 16 | K | 2 |  |  |  | ROZPOCET | 0 | 0 | 0 | 0 | 0 | 1 | 0 | 16 | 906312637
| D | 763B | Konstrukce suché výstavby - bourání |  |  |  | 0 |  |  |  |  | 0 |  | 0 |  | 0.41025 | 2 | D | 1 |  |  |  | ROZPOCET | [6 empty] | 0
73 | K | 763121821 | Demontáž předsazených nebo šachtových stěn ze sádrokartonových desek s nosnou konstrukcí z ocelových profilů se zdvojeným CW profilem, opláštění jednoduché | m2 | 15.08 |  | 0 | CS ÚRS 2019 01 |  | základní |  | 0 | 0 | 0 | 0.01834 | 0.27657 | 16 | K | 2 |  |  |  | ROZPOCET | 0 | 0 | 0 | 0 | 0 | 1 | 0 | 16 | 25169607
| VV |  | "demontáž stávajícího SDK kastlíku vedle sloupu v místě nového potrubí klimatizace a pro odvětrání helia :" | [14 empty] | VV | 2 | 1 | True | 0 | ROZPOCET
| VV |  | "C1003 a 2.-4.NP (předpokládaný rozsah práce !)" (0,4+2*0,45)*(0,8+2*3,7+3,4) |  | 15.08 | [12 empty] | VV | 2 | 2 | True | 1 | ROZPOCET
74 | K | 763431801 | Demontáž podhledu minerálního na zavěšeném na roštu viditelném | m2 | 43.19 |  | 0 | CS ÚRS 2019 01 |  | základní |  | 0 | 0 | 0 | 0.0021 | 0.090699 | 16 | K | 2 |  |  |  | ROZPOCET | 0 | 0 | 0 | 0 | 0 | 1 | 0 | 16 | -463931443
| VV |  | "C1058a a b - dmtž stáv. podhledů" 21,71+21,48 |  | 43.19 | [12 empty] | VV | 2 | 2 | True | 1 | ROZPOCET
75 | K | 763431871 | Demontáž podhledu minerálního demontáž panelů připevněných na zavěšeném roštu vyjímatelných | m2 | 35.52 |  | 0 | CS ÚRS 2019 01 |  | základní |  | 0 | 0 | 0 | 0.00121 | 0.042979 | 16 | K | 2 |  |  |  | ROZPOCET | 0 | 0 | 0 | 0 | 0 | 1 | 0 | 16 | -1298186555
| VV |  | "demontáž desek části stávajících podhledů v místě nového potrubí pro odvětrání helia a potrubí pro ovětrání digestoře :" | [14 empty] | VV | 2 | 1 | True | 0 | ROZPOCET
| VV |  | "C1003,C1064,C1071 + prostor u rozebírané kastlíku vedle sloupu ve 2.-4.NP (předpokládaný rozsah práce !)" ((3,6+4,2)+(1,2+17,0))*1,2+3*1,2*1,2 |  | 35.52 | [12 empty] | VV | 2 | 2 | True | 1 | ROZPOCET
| D | 764 | Konstrukce klempířské |  |  |  | 0 |  |  |  |  | 0 |  | 0 |  | 0 | 2 | D | 1 |  |  |  | ROZPOCET | [6 empty] | 0
76 | K | 764305129x | Kompletní provedení prostupu stávající plechovou krytinou pro nové potrubí DN 250mm pro odvětrání helia + následné zpětné doplnění a utěsnění střešní krytiny po osazení nového potrubí a střešního nerezového límce.. Součástí položky jsou i veškeré staveništní přesuny hmot a sutí. | kus | 1 |  | 0 |  |  | základní |  | 0 | 0 | 0 | 0 | 0 | 16 | K | 2 |  |  |  | ROZPOCET | 0 | 0 | 0 | 0 | 0 | 1 | 0 | 16 | 961475712
| VV |  | "prostup střešní krytinou pro odvětrání helia" 1 |  | 1 | [12 empty] | VV | 2 | 2 | True | 1 | ROZPOCET
| D | 766 | Konstrukce truhlářské |  |  |  | 0 |  |  |  |  | 0 |  | 0.19021 |  | 0 | 2 | D | 1 |  |  |  | ROZPOCET | [6 empty] | 0
77 | K | 766660182 | Montáž dveřních křídel dřevěných nebo plastových otevíravých do obložkové zárubně protipožárních jednokřídlových, šířky přes 800 mm | kus | 1 |  | 0 | CS ÚRS 2019 01 |  | základní |  | 0 | 0 | 0 | 0 | 0 | 16 | K | 2 |  |  |  | ROZPOCET | 0 | 0 | 0 | 0 | 0 | 1 | 0 | 16 | 1423386279
78 | M | 611656111x | "D3" - dveře vnitřní požárně odolné EI 30 DP3 1křídlové 90x197cm, povrchová úprava HPL,dekor prachově šedá. Provedení dle tabulky výrobků vč. kování, zámku a vložky. | kus | 1 |  | 0 |  |  | základní |  | 0 | 0.027 | 0.027 | 0 | 0 | 32 | M | 2 |  |  |  | ROZPOCET | 0 | 0 | 0 | 0 | 0 | 1 | 0 | 16 | -506619457
79 | K | 766660183 | Montáž dveřních křídel dřevěných nebo plastových otevíravých do obložkové zárubně protipožárních dvoukřídlových jakékoliv šířky | kus | 1 |  | 0 | CS ÚRS 2019 01 |  | základní |  | 0 | 0 | 0 | 0 | 0 | 16 | K | 2 |  |  |  | ROZPOCET | 0 | 0 | 0 | 0 | 0 | 1 | 0 | 16 | -1776222761
80 | M | 611656141x | "D1" - dveře vnitřní požárně odolné EI 30 DP3 2křídlové 125x197cm, povrchová úprava HPL,dekor prachově šedá. Provedení dle tabulky výrobků vč. kování, zámku a vložky. | kus | 1 |  | 0 |  |  | základní |  | 0 | 0.047 | 0.047 | 0 | 0 | 32 | M | 2 |  |  |  | ROZPOCET | 0 | 0 | 0 | 0 | 0 | 1 | 0 | 16 | 909540681
81 | K | 76666-D2 | Kompletní montáž + dodávka "D2" - vnitřní dřevěná stěna 1400x2500mm s 2kř. plnými dveřmi, pevně zaskleným nadsvětlíkem a obložkovou zárubní, povrchová úprava HPL,dekor akácie. Provedení dle tabulky výrobků vč. kování, zámku a vložky. | kus | 1 |  | 0 |  |  | základní |  | 0 | 0.07 | 0.07 | 0 | 0 | 16 | K | 2 |  |  |  | ROZPOCET | 0 | 0 | 0 | 0 | 0 | 1 | 0 | 16 | 1230097298
82 | K | 766660716 | Montáž dveřních doplňků samozavírače na zárubeň dřevěnou | kus | 2 |  | 0 | CS ÚRS 2019 01 |  | základní |  | 0 | 0 | 0 | 0 | 0 | 16 | K | 2 |  |  |  | ROZPOCET | 0 | 0 | 0 | 0 | 0 | 1 | 0 | 16 | -1783296272
83 | M | 54917266x | samozavírač pro protipožární dveře. Typ dle stávajících samozaviračů v objektu | kus | 2 |  | 0 |  |  | základní |  | 0 | 0.0047 | 0.0094 | 0 | 0 | 32 | M | 2 |  |  |  | ROZPOCET | 0 | 0 | 0 | 0 | 0 | 1 | 0 | 16 | -215387479
| VV |  | "pro dveře D1 a D3" 1+1 |  | 2 | [12 empty] | VV | 2 | 2 | True | 1 | ROZPOCET
84 | K | 766682211 | Montáž zárubní dřevěných, plastových nebo z lamina obložkových protipožárních, pro dveře jednokřídlové, tloušťky stěny do 170 mm | kus | 1 |  | 0 | CS ÚRS 2019 01 |  | základní |  | 0 | 0.0004 | 0.0004 | 0 | 0 | 16 | K | 2 |  |  |  | ROZPOCET | 0 | 0 | 0 | 0 | 0 | 1 | 0 | 16 | 1322667311
85 | M | 611822591x | zárubeň protipožární pro dveře 1křídlové 60,70,80,90x197cm pro stěnu tl 6-17cm,povrch lamino HPL, barva prachově šedá | kus | 1 |  | 0 |  |  | základní |  | 0 | 0.017 | 0.017 | 0 | 0 | 32 | M | 2 |  |  |  | ROZPOCET | 0 | 0 | 0 | 0 | 0 | 1 | 0 | 16 | -944644565
| VV |  | "pro dveře D3" 1 |  | 1 | [12 empty] | VV | 2 | 2 | True | 1 | ROZPOCET
86 | K | 766682221 | Montáž zárubní dřevěných, plastových nebo z lamina obložkových protipožárních, pro dveře dvoukřídlové, tloušťky stěny do 170 mm | kus | 1 |  | 0 | CS ÚRS 2019 01 |  | základní |  | 0 | 0.00041 | 0.00041 | 0 | 0 | 16 | K | 2 |  |  |  | ROZPOCET | 0 | 0 | 0 | 0 | 0 | 1 | 0 | 16 | 981741493
87 | M | 611822751x | zárubeň obložková protipožární pro dveře 2křídlové 125x197cm, pro stěnu tl 6-17cm,povrch lamino HPL, barva prachově šedá | kus | 1 |  | 0 |  |  | základní |  | 0 | 0.019 | 0.019 | 0 | 0 | 32 | M | 2 |  |  |  | ROZPOCET | 0 | 0 | 0 | 0 | 0 | 1 | 0 | 16 | 1411574163
| VV |  | "pro dveře D1" 1 |  | 1 | [12 empty] | VV | 2 | 2 | True | 1 | ROZPOCET
88 | K | 76669-001x | Kompletní montáž + dodávka vnitřních parapetů z dřevěných laminovaných parapetních desek tl. 20mm, š. do 100 mm (čelo v. 40mm 2x zalomené). | m | 6.15 |  | 0 |  |  | základní |  | 0 | 0 | 0 | 0 | 0 | 16 | K | 2 |  |  |  | ROZPOCET | 0 | 0 | 0 | 0 | 0 | 1 | 0 | 16 | 482095476
| VV |  | "C1058a a b - parapety nových oken" 2,55+1,25+2,35 |  | 6.15 | [12 empty] | VV | 2 | 2 | True | 1 | ROZPOCET
89 | K | 998766101 | Přesun hmot pro konstrukce truhlářské stanovený z hmotnosti přesunovaného materiálu vodorovná dopravní vzdálenost do 50 m v objektech výšky do 6 m | t | 0.19 |  | 0 | CS ÚRS 2019 01 |  | základní |  | 0 | 0 | 0 | 0 | 0 | 16 | K | 2 |  |  |  | ROZPOCET | 0 | 0 | 0 | 0 | 0 | 1 | 0 | 16 | -167994054
| D | 767 | Konstrukce zámečnické |  |  |  | 0 |  |  |  |  | 0 |  | 0.23534 |  | 0 | 2 | D | 1 |  |  |  | ROZPOCET | [6 empty] | 0
90 | K | 767 99-03 | Kompletní montáž +dodávka ocelového sloupu 100/100/6mm dl. 2690mm vč. patních plechů 250x100x10mm, kotevních prvků a základního nátěru | kus | 1 |  | 0 |  |  | základní |  | 0 | 0.052 | 0.052 | 0 | 0 | 16 | K | 2 |  |  |  | ROZPOCET | 0 | 0 | 0 | 0 | 0 | 1 | 0 | 16 | 394723268
| VV |  | "C1058a a b - nová dělící příčka - ocelový sloupek" 1 |  | 1 | [12 empty] | VV | 2 | 2 | True | 1 | ROZPOCET
91 | K | 767610117 | Montáž oken jednoduchých z hliníkových nebo ocelových profilů na polyuretanovou pěnu pevných do zdiva, plochy přes 1,5 do 2,5 m2 | m2 | 1.8 |  | 0 | CS ÚRS 2019 01 |  | základní |  | 0 | 0.00033 | 0.000594 | 0 | 0 | 16 | K | 2 |  |  |  | ROZPOCET | 0 | 0 | 0 | 0 | 0 | 1 | 0 | 16 | -611480298
| VV |  | 1,2*1,5 |  | 1.8 | [12 empty] | VV | 2 | 2 | True | 1 | ROZPOCET
92 | M | 553-O2 | "O2" - interiérové pevné okno 1200x1500mm s požární odolností EI 45 DP1 z Al profilů tl. 80mm, zasklené čirým bezpečnostním sklem | kus | 1 |  | 0 |  |  | základní |  | 0 | 0.036 | 0.036 | 0 | 0 | 32 | M | 2 |  |  |  | ROZPOCET | 0 | 0 | 0 | 0 | 0 | 1 | 0 | 16 | 8277988
93 | K | 767610118 | Montáž oken jednoduchých z hliníkových nebo ocelových profilů na polyuretanovou pěnu pevných do zdiva, plochy přes 2,5 m2 | m2 | 7.2 |  | 0 | CS ÚRS 2019 01 |  | základní |  | 0 | 0.00027 | 0.001944 | 0 | 0 | 16 | K | 2 |  |  |  | ROZPOCET | 0 | 0 | 0 | 0 | 0 | 1 | 0 | 16 | 651725002
| VV |  | 2,5*1,5+2,3*1,5 |  | 7.2 | [12 empty] | VV | 2 | 2 | True | 1 | ROZPOCET
94 | M | 553-O1 | "O1" - interiérové pevné okno 2500x1500mm s požární odolností EI 45 DP1 z Al profilů tl. 80mm, zasklené čirým bezpečnostním sklem | kus | 1 |  | 0 |  |  | základní |  | 0 | 0.075 | 0.075 | 0 | 0 | 32 | M | 2 |  |  |  | ROZPOCET | 0 | 0 | 0 | 0 | 0 | 1 | 0 | 16 | -756107787
95 | M | 553-O3 | "O3" - interiérové pevné okno 2300x1500mm z Al profilů tl. 80mm, zasklené čirým bezpečnostním sklem | kus | 1 |  | 0 |  |  | základní |  | 0 | 0.0698 | 0.0698 | 0 | 0 | 32 | M | 2 |  |  |  | ROZPOCET | 0 | 0 | 0 | 0 | 0 | 1 | 0 | 16 | 1672271584
96 | K | 998767101 | Přesun hmot pro zámečnické konstrukce stanovený z hmotnosti přesunovaného materiálu vodorovná dopravní vzdálenost do 50 m v objektech výšky do 6 m | t | 0.235 |  | 0 | CS ÚRS 2019 01 |  | základní |  | 0 | 0 | 0 | 0 | 0 | 16 | K | 2 |  |  |  | ROZPOCET | 0 | 0 | 0 | 0 | 0 | 1 | 0 | 16 | -746829536
| D | 771 | Podlahy z dlaždic |  |  |  | 0 |  |  |  |  | 0 |  | 1.8156 |  | 0 | 2 | D | 1 |  |  |  | ROZPOCET | [6 empty] | 0
97 | K | 771111011 | Příprava podkladu před provedením dlažby vysátí podlah | m2 | 43.852 |  | 0 | CS ÚRS 2019 01 |  | základní |  | 0 | 0 | 0 | 0 | 0 | 16 | K | 2 |  |  |  | ROZPOCET | 0 | 0 | 0 | 0 | 0 | 1 | 0 | 16 | 689349386
98 | K | 771121011 | Příprava podkladu před provedením dlažby nátěr penetrační na podlahu | m2 | 43.852 |  | 0 | CS ÚRS 2019 01 |  | základní |  | 0 | 0.0003 | 0.013156 | 0 | 0 | 16 | K | 2 |  |  |  | ROZPOCET | 0 | 0 | 0 | 0 | 0 | 1 | 0 | 16 | 1413451607
| VV |  | "penetrační nátěr pod vyrovnávací stěrku" 43,852 |  | 43.852 | [12 empty] | VV | 2 | 2 | True | 1 | ROZPOCET
99 | K | 771151012 | Příprava podkladu před provedením dlažby samonivelační stěrka min.pevnosti 20 MPa, tloušťky přes 3 do 5 mm | m2 | 43.852 |  | 0 | CS ÚRS 2019 01 |  | základní |  | 0 | 0.00758 | 0.3324 | 0 | 0 | 16 | K | 2 |  |  |  | ROZPOCET | 0 | 0 | 0 | 0 | 0 | 1 | 0 | 16 | -1131837852
| VV |  | "předpokládané vyrovnání podkladu pod novou dlažbu" 43,852 |  | 43.852 | [12 empty] | VV | 2 | 2 | True | 1 | ROZPOCET
100 | K | 771474113 | Montáž soklů z dlaždic keramických lepených flexibilním lepidlem rovných, výšky přes 90 do 120 mm | m | 34.02 |  | 0 | CS ÚRS 2019 01 |  | základní |  | 0 | 0.00058 | 0.019732 | 0 | 0 | 16 | K | 2 |  |  |  | ROZPOCET | 0 | 0 | 0 | 0 | 0 | 1 | 0 | 16 | -1348117957
| VV |  | "C1058a" (4,535+3,34)*2-(2,7+2,2)-2*1,3 |  | 8.25 | [12 empty] | VV | 2 | 2 | True | 0 | ROZPOCET
| VV |  | "C1058b" (4,535+6,4+2,0+1,3)*2-3*0,9-1,3 |  | 24.47 | [12 empty] | VV | 2 | 2 | True | 0 | ROZPOCET
| VV |  | "stávající chodby - v místě úprav dveřních otvorů :" | [14 empty] | VV | 2 | 1 | True | 0 | ROZPOCET
| VV |  | "C1003" 2,0-1,3 |  | 0.7 | [12 empty] | VV | 2 | 2 | True | 0 | ROZPOCET
| VV |  | "C1055b" 1,5-0,9 |  | 0.6 | [12 empty] | VV | 2 | 2 | True | 0 | ROZPOCET
| VV |  | Součet |  | 34.02 | [12 empty] | VV | 2 | 4 | True | 1 | ROZPOCET
101 | K | 771574154 | Montáž podlah z dlaždic keramických lepených flexibilním lepidlem velkoformátových hladkých přes 4 do 6 ks/m2 | m2 | 43.852 |  | 0 | CS ÚRS 2019 01 |  | základní |  | 0 | 0.009 | 0.39467 | 0 | 0 | 16 | K | 2 |  |  |  | ROZPOCET | 0 | 0 | 0 | 0 | 0 | 1 | 0 | 16 | 354155353
| VV |  | "C1058a" 4,535*3,34+2*1,3*0,115 |  | 15.446 | [12 empty] | VV | 2 | 2 | True | 0 | ROZPOCET
| VV |  | "C1058b" 4,535*6,4-2,3*1,415+2,0*1,3-0,21*0,43-0,21*0,3-0,1*0,4+0,9*0,115+0,9*0,14 |  | 28.406 | [12 empty] | VV | 2 | 2 | True | 0 | ROZPOCET
| VV |  | Součet |  | 43.852 | [12 empty] | VV | 2 | 4 | True | 1 | ROZPOCET
102 | M | 59763621x | dlažba keramická (uvažovaná cenová relace cca 600,- kč/m2) | m2 | 54.342 |  | 0 |  |  | základní |  | 0 | 0.019 | 1.0325 | 0 | 0 | 32 | M | 2 |  |  |  | ROZPOCET | 0 | 0 | 0 | 0 | 0 | 1 | 0 | 16 | 1015903583
| VV |  | "soklíky a podlahy" (34,02*0,1+43,852)*1,15 |  | 54.342 | [12 empty] | VV | 2 | 2 | True | 1 | ROZPOCET
103 | K | 771574159x | Příplatek k montáži za výtvarné ztvárnění dlažeb dle architektonického návrhu. Uvažovaná cena - 20.000,- kč. | soub | 1 |  | 0 |  |  | základní |  | 0 | 0.009 | 0.009 | 0 | 0 | 16 | K | 2 |  |  |  | ROZPOCET | 0 | 0 | 0 | 0 | 0 | 1 | 0 | 16 | 496170688
104 | K | 771591111 | Příprava podkladu před provedením dlažby nátěr penetrační na podlahu | m2 | 47.254 |  | 0 | CS ÚRS 2019 01 |  | základní |  | 0 | 0.0003 | 0.014176 | 0 | 0 | 16 | K | 2 |  |  |  | ROZPOCET | 0 | 0 | 0 | 0 | 0 | 1 | 0 | 16 | -1008567644
| VV |  | "penetrace pod soklíky a podlahy" 34,02*0,1+43,852 |  | 47.254 | [12 empty] | VV | 2 | 2 | True | 1 | ROZPOCET
105 | K | 771591185 | Podlahy - dokončovací práce pracnější řezání dlaždic keramických rovné | m | 34.02 |  | 0 | CS ÚRS 2019 01 |  | základní |  | 0 | 0 | 0 | 0 | 0 | 16 | K | 2 |  |  |  | ROZPOCET | 0 | 0 | 0 | 0 | 0 | 1 | 0 | 16 | 814191465
| VV |  | "pro soklíky" 34,02 |  | 34.02 | [12 empty] | VV | 2 | 2 | True | 1 | ROZPOCET
106 | K | 998771101 | Přesun hmot pro podlahy z dlaždic stanovený z hmotnosti přesunovaného materiálu vodorovná dopravní vzdálenost do 50 m v objektech výšky do 6 m | t | 1.816 |  | 0 | CS ÚRS 2019 01 |  | základní |  | 0 | 0 | 0 | 0 | 0 | 16 | K | 2 |  |  |  | ROZPOCET | 0 | 0 | 0 | 0 | 0 | 1 | 0 | 16 | 1657440804
| D | 771B | Podlahy z dlaždic - bourání |  |  |  | 0 |  |  |  |  | 0 |  | 0 |  | 1.6537 | 2 | D | 1 |  |  |  | ROZPOCET | [6 empty] | 0
107 | K | 771573810 | Demontáž podlah z dlaždic keramických lepených | m2 | 43.486 |  | 0 | CS ÚRS 2019 01 |  | základní |  | 0 | 0 | 0 | 0.0353 | 1.5351 | 16 | K | 2 |  |  |  | ROZPOCET | 0 | 0 | 0 | 0 | 0 | 1 | 0 | 16 | -74551100
| VV |  | "C1058a a b - dmtž stáv. keram dlažeb" 21,71+21,48+0,8*(2*0,115+0,14) |  | 43.486 | [12 empty] | VV | 2 | 2 | True | 1 | ROZPOCET
108 | K | 771473810 | Demontáž soklíků z dlaždic keramických lepených rovných | m | 36.52 |  | 0 | CS ÚRS 2019 01 |  | základní |  | 0 | 0 | 0 | 0.00325 | 0.11869 | 16 | K | 2 |  |  |  | ROZPOCET | 0 | 0 | 0 | 0 | 0 | 1 | 0 | 16 | -1636720459
| VV |  | "dmtž stávajících soklíků :" | [14 empty] | VV | 2 | 1 | True | 0 | ROZPOCET
| VV |  | "C1058a" (4,535+4,86+0,1)*2-2*0,8 |  | 17.39 | [12 empty] | VV | 2 | 2 | True | 0 | ROZPOCET
| VV |  | "C1058b" (4,535+4,88)*2-2*0,8 |  | 17.23 | [12 empty] | VV | 2 | 2 | True | 0 | ROZPOCET
| VV |  | "stávající chodby - v místě úprav dveřních otvorů :" | [14 empty] | VV | 2 | 1 | True | 0 | ROZPOCET
| VV |  | "C1003" 2,0-0,8 |  | 1.2 | [12 empty] | VV | 2 | 2 | True | 0 | ROZPOCET
| VV |  | "C1055b" 1,5-0,8 |  | 0.7 | [12 empty] | VV | 2 | 2 | True | 0 | ROZPOCET
| VV |  | Součet |  | 36.52 | [12 empty] | VV | 2 | 4 | True | 1 | ROZPOCET
| D | 781 | Dokončovací práce - obklady keramické |  |  |  | 0 |  |  |  |  | 0 |  | 0.17146 |  | 0.00035 | 2 | D | 1 |  |  |  | ROZPOCET | [6 empty] | 0
109 | K | 781414112 | Montáž obkladů vnitřních stěn z dlaždic keramických lepených flexibilním lepidlem maloformátových hladkých přes 22 do 25 ks/m2 | m2 | 9.8 |  | 0 | CS ÚRS 2019 01 |  | základní |  | 0 | 0.0052 | 0.05096 | 0 | 0 | 16 | K | 2 |  |  |  | ROZPOCET | 0 | 0 | 0 | 0 | 0 | 1 | 0 | 16 | -191516911
| VV |  | "C1.058a - keramické obklady v rohu u umyvadla" (2,7+2,2)*2,0 |  | 9.8 | [12 empty] | VV | 2 | 2 | True | 1 | ROZPOCET
110 | M | 59781451x | obklad porovinový (uvažovaná cenová relace cca 500,- kč/m2) | m2 | 10.78 |  | 0 |  |  | základní |  | 0 | 0.0109 | 0.1175 | 0 | 0 | 32 | M | 2 |  |  |  | ROZPOCET | 0 | 0 | 0 | 0 | 0 | 1 | 0 | 16 | 1210873670
| VV |  | 9,8*1,10 |  | 10.78 | [12 empty] | VV | 2 | 2 | True | 1 | ROZPOCET
111 | K | 781419191 | Montáž obkladů vnitřních stěn z dlaždic keramických Příplatek k cenám za plochu do 10 m2 jednotlivě | m2 | 9.8 |  | 0 | CS ÚRS 2019 01 |  | základní |  | 0 | 0 | 0 | 0 | 0 | 16 | K | 2 |  |  |  | ROZPOCET | 0 | 0 | 0 | 0 | 0 | 1 | 0 | 16 | -116906450
112 | K | 78147-99x | Kompletní provedení doplnění (vyspravení) stávajícího vnějšího keramického obkladu v místě nově zřizovaného prostupu pro odtahové potrubí DN 160 od digestoře. Součástí položky je i vyspravení podkladní omítky a dodávka obkadů (typ dle stávajícího obkladu) | kus | 1 |  | 0 |  |  | základní |  | 0 | 6e-05 | 6e-05 | 0.00035 | 0.00035 | 16 | K | 2 |  |  |  | ROZPOCET | 0 | 0 | 0 | 0 | 0 | 1 | 0 | 16 | 2147109117
| VV |  | "vně m.č. C1071 - prostup pro odtahové potrubí DN 160 od digestoře" 1 |  | 1 | [12 empty] | VV | 2 | 2 | True | 1 | ROZPOCET
113 | K | 781495111 | Příprava podkladu před provedením obkladu nátěr penetrační na stěnu | m2 | 9.8 |  | 0 | CS ÚRS 2019 01 |  | základní |  | 0 | 0.0003 | 0.00294 | 0 | 0 | 16 | K | 2 |  |  |  | ROZPOCET | 0 | 0 | 0 | 0 | 0 | 1 | 0 | 16 | -180077412
114 | K | 998781101 | Přesun hmot pro obklady keramické stanovený z hmotnosti přesunovaného materiálu vodorovná dopravní vzdálenost do 50 m v objektech výšky do 6 m | t | 0.171 |  | 0 | CS ÚRS 2019 01 |  | základní |  | 0 | 0 | 0 | 0 | 0 | 16 | K | 2 |  |  |  | ROZPOCET | 0 | 0 | 0 | 0 | 0 | 1 | 0 | 16 | 1352724475
| D | 784 | Dokončovací práce - malby a tapety |  |  |  | 0 |  |  |  |  | 0 |  | 0.11468 |  | 0.003038 | 2 | D | 1 |  |  |  | ROZPOCET | [6 empty] | 0
115 | K | 784111001 | Oprášení (ometení) podkladu v místnostech výšky do 3,80 m | m2 | 66.032 |  | 0 | CS ÚRS 2019 01 |  | základní |  | 0 | 0 | 0 | 0 | 0 | 16 | K | 2 |  |  |  | ROZPOCET | 0 | 0 | 0 | 0 | 0 | 1 | 0 | 16 | 78627314
| VV |  | "na nové omítky na nové příčky (po podhled) :" | [14 empty] | VV | 2 | 1 | True | 0 | ROZPOCET
| VV |  | "C1058a a b - nová dělící příčka" 2*(4,535*3,1)+0,15*((2,3+2*1,5)+(1,4+2*2,5)) |  | 29.872 | [12 empty] | VV | 2 | 2 | True | 0 | ROZPOCET
| VV |  | "C1058b - nová příčka pro kompresor" 2*(2,1+1,3)*3,1 |  | 21.08 | [12 empty] | VV | 2 | 2 | True | 0 | ROZPOCET
| VV |  | "na nové SDK kastlíky vedle sloupu v místě nového potrubí klimatizace a pro odvětrání helia :" | [14 empty] | VV | 2 | 1 | True | 0 | ROZPOCET
| VV |  | "C1003 a 2.-4.NP (předpokládaný rozsah práce !)" (0,4+2*0,45)*(0,8+2*3,7+3,4) |  | 15.08 | [12 empty] | VV | 2 | 2 | True | 0 | ROZPOCET
| VV |  | Součet |  | 66.032 | [12 empty] | VV | 2 | 4 | True | 1 | ROZPOCET
116 | K | 784111031 | Omytí podkladu omytí v místnostech výšky do 3,80 m | m2 | 125.713 |  | 0 | CS ÚRS 2019 01 |  | základní |  | 0 | 0 | 0 | 0 | 0 | 16 | K | 2 |  |  |  | ROZPOCET | 0 | 0 | 0 | 0 | 0 | 1 | 0 | 16 | -736969889
| VV |  | "na opravované stávající omítky :" | [14 empty] | VV | 2 | 1 | True | 0 | ROZPOCET
| VV |  | "C1058a" (4,535+2*3,34)*3,1-(2,7+2,2)*2,0+4,0+0,1*(1,2+2*1,5) |  | 29.387 | [12 empty] | VV | 2 | 2 | True | 0 | ROZPOCET
| VV |  | "C1058b" (4,535+2*6,4-2*0,115)*3,1+0,1*(2,5+2*1,5) |  | 53.576 | [12 empty] | VV | 2 | 2 | True | 0 | ROZPOCET
| VV |  | Mezisoučet |  | 82.963 | [12 empty] | VV | 2 | 3 | True | 0 | ROZPOCET
| VV |  | "na stávající omítky na chodbách (v prostoru ohraničeném provizorní stěnou proti prachu) :" | [14 empty] | VV | 2 | 1 | True | 0 | ROZPOCET
| VV |  | "C1003" (5,0+3,4)*3,0 |  | 25.2 | [12 empty] | VV | 2 | 2 | True | 0 | ROZPOCET
| VV |  | "C1055b" 6,5*2,7 |  | 17.55 | [12 empty] | VV | 2 | 2 | True | 0 | ROZPOCET
| VV |  | Mezisoučet |  | 42.75 | [12 empty] | VV | 2 | 3 | True | 0 | ROZPOCET
| VV |  | Součet |  | 125.713 | [12 empty] | VV | 2 | 4 | True | 1 | ROZPOCET
117 | K | 784121001 | Oškrabání malby v místnostech výšky do 3,80 m | m2 | 9.8 |  | 0 | CS ÚRS 2019 01 |  | základní |  | 0 | 0.001 | 0.0098 | 0.00031 | 0.003038 | 16 | K | 2 |  |  |  | ROZPOCET | 0 | 0 | 0 | 0 | 0 | 1 | 0 | 16 | -186861431
| VV |  | "oškrabání stáv. maleb v místě nových keramických obkladů :" | [14 empty] | VV | 2 | 1 | True | 0 | ROZPOCET
| VV |  | "C1.058a - keramické obklady v rohu u umyvadla" (2,7+2,2)*2,0 |  | 9.8 | [12 empty] | VV | 2 | 2 | True | 1 | ROZPOCET
118 | K | 784121011 | Rozmývání podkladu po oškrabání malby v místnostech výšky do 3,80 m | m2 | 9.8 |  | 0 | CS ÚRS 2019 01 |  | základní |  | 0 | 0 | 0 | 0 | 0 | 16 | K | 2 |  |  |  | ROZPOCET | 0 | 0 | 0 | 0 | 0 | 1 | 0 | 16 | -365817195
119 | K | 784161301 | Lokální vyrovnání podkladu disperzní stěrkou, tloušťky do 3 mm, plochy do 0,1 m2 v místnostech výšky do 3,80 m | kus | 20 |  | 0 | CS ÚRS 2019 01 |  | základní |  | 0 | 0.00045 | 0.009 | 0 | 0 | 16 | K | 2 |  |  |  | ROZPOCET | 0 | 0 | 0 | 0 | 0 | 1 | 0 | 16 | -1810431945
| VV |  | "předpokládaná práce a její rozsah !" 20 |  | 20 | [12 empty] | VV | 2 | 2 | True | 1 | ROZPOCET
120 | K | 784181111 | Penetrace podkladu jednonásobná základní silikátová v místnostech výšky do 3,80 m | m2 | 191.745 |  | 0 | CS ÚRS 2019 01 |  | základní |  | 0 | 0.00021 | 0.040266 | 0 | 0 | 16 | K | 2 |  |  |  | ROZPOCET | 0 | 0 | 0 | 0 | 0 | 1 | 0 | 16 | 1126315747
121 | K | 784221101 | Malby z malířských směsí otěruvzdorných za sucha dvojnásobné, bílé za sucha otěruvzdorné dobře v místnostech výšky do 3,80 m | m2 | 191.745 |  | 0 | CS ÚRS 2019 01 |  | základní |  | 0 | 0.00029 | 0.055606 | 0 | 0 | 16 | K | 2 |  |  |  | ROZPOCET | 0 | 0 | 0 | 0 | 0 | 1 | 0 | 16 | 1651148043
| VV |  | "na nové omítky na nové příčky (po podhled) :" | [14 empty] | VV | 2 | 1 | True | 0 | ROZPOCET
| VV |  | "C1058a a b - nová dělící příčka" 2*(4,535*3,1)+0,15*((2,3+2*1,5)+(1,4+2*2,5)) |  | 29.872 | [12 empty] | VV | 2 | 2 | True | 0 | ROZPOCET
| VV |  | "C1058b - nová příčka pro kompresor" 2*(2,1+1,3)*3,1 |  | 21.08 | [12 empty] | VV | 2 | 2 | True | 0 | ROZPOCET
| VV |  | Mezisoučet |  | 50.952 | [12 empty] | VV | 2 | 3 | True | 0 | ROZPOCET
| VV |  | "na opravované stávající omítky :" | [14 empty] | VV | 2 | 1 | True | 0 | ROZPOCET
| VV |  | "C1058a" (4,535+2*3,34)*3,1-(2,7+2,2)*2,0+4,0+0,1*(1,2+2*1,5) |  | 29.387 | [12 empty] | VV | 2 | 2 | True | 0 | ROZPOCET
| VV |  | "C1058b" (4,535+2*6,4-2*0,115)*3,1+0,1*(2,5+2*1,5) |  | 53.576 | [12 empty] | VV | 2 | 2 | True | 0 | ROZPOCET
| VV |  | Mezisoučet |  | 82.963 | [12 empty] | VV | 2 | 3 | True | 0 | ROZPOCET
| VV |  | "na stávající omítky na chodbách (v prostoru ohraničeném provizorní stěnou proti prachu) :" | [14 empty] | VV | 2 | 1 | True | 0 | ROZPOCET
| VV |  | "C1003" (5,0+3,4)*3,0 |  | 25.2 | [12 empty] | VV | 2 | 2 | True | 0 | ROZPOCET
| VV |  | "C1055b" 6,5*2,7 |  | 17.55 | [12 empty] | VV | 2 | 2 | True | 0 | ROZPOCET
| VV |  | Mezisoučet |  | 42.75 | [12 empty] | VV | 2 | 3 | True | 0 | ROZPOCET
| VV |  | "na nové SDK kastlíky vedle sloupu v místě nového potrubí klimatizace a pro odvětrání helia :" | [14 empty] | VV | 2 | 1 | True | 0 | ROZPOCET
| VV |  | "C1003 a 2.-4.NP (předpokládaný rozsah práce !)" (0,4+2*0,45)*(0,8+2*3,7+3,4) |  | 15.08 | [12 empty] | VV | 2 | 2 | True | 0 | ROZPOCET
| VV |  | Součet |  | 191.745 | [12 empty] | VV | 2 | 4 | True | 1 | ROZPOCET
122 | K | 7842211591x | Příplatek za výtvarné ztvárnění maleb dle architektonického návrhu. Uvažovaná cena - 20.000,- kč. | soub | 1 |  | 0 |  |  | základní |  | 0 | 1e-05 | 1e-05 | 0 | 0 | 16 | K | 2 |  |  |  | ROZPOCET | 0 | 0 | 0 | 0 | 0 | 1 | 0 | 16 | -1581080647
| D | M | Práce a dodávky M |  |  |  | 0 |  |  |  |  | 0 |  | 0 |  | 0 | 3 | D | 0 |  |  |  | ROZPOCET | [6 empty] | 0
| D | ZPPO | Vybavení prostředky požární ochrany |  |  |  | 0 |  |  |  |  | 0 |  | 0 |  | 0 | 3 | D | 1 |  |  |  | ROZPOCET | [6 empty] | 0
123 | K | ZPPO 001 | Kompletní montáž + dodávka hliníkového (!) ručního práškového (2kg) hasícího přístroje vč. revize a nerezového držáku a rychlosnímatelných přezek. | kus | 2 |  | 0 |  |  | základní |  | 0 | 0 | 0 | 0 | 0 | 64 | K | 2 |  |  |  | ROZPOCET | 0 | 0 | 0 | 0 | 0 | 1 | 0 | 64 | 1944918541
124 | K | ZPPO 021 | Kompletní vytvoření protipožárních prostupů jednotlivých rozvodů konstrukcemi rozdělující stavbu na jednotlivé požární úseky. Výpis prostupu pro jednotlivé profese : - ELEKTRO 10 mm - 2 x v tl. zdi 115 mm + 1 x střecha (strop) - tl. 300 mm - KLIMA - 2 x 20 mm - tl. zdi 115 mm + střecha (strop) - tl. 300 mm - VZT DN 160 MM - 1 x tl. zdi 115 mm, 1 x tl. zdi 140 mm, 1 x tl. zdi 255 mm - HÉLIUM - DN 200 MM - tl. zdi 140 mm + střecha (strop) - tl. 300 mm | soub | 1 |  | 0 |  |  | základní |  | 0 | 0 | 0 | 0 | 0 | 64 | K | 2 |  |  |  | ROZPOCET | 0 | 0 | 0 | 0 | 0 | 1 | 0 | 64 | -962244181

## 1.2 - Klimatizace (klimat...
{5272f946-9336-45ad-9b43-5570a4e6442e}
2
| KRYCÍ LIST SOUPISU PRACÍ | [7 empty] | v --- níže se nacházejí doplnkové a pomocné údaje k sestavám --- v | [8 empty] | False
Zakázka:
Stavební úpravy Univerzity Hradec Králové - budovy C, na úrovni 1.NP
Objekt:
1 - Změna užívání místností C1.058a a C1.058b a přil prost pro inst.spektrometru NMR 500MHz Bruker
Soupis:
1.2 - Klimatizace (klimatizace prostoru helia + potrubí pro odvětrání digestoře)
| KSO: |  |  |  |  | CC-CZ:
| Místo: |  | Hradec Králové |  |  | Datum: | 11. 6. 2019
| Zadavatel: |  |  |  |  | IČ:
|  | Univerzita Hradec Králové |  |  |  | DIČ:
| Uchazeč: |  |  |  |  | IČ: | Vyplň údaj
|  | Vyplň údaj |  |  |  | DIČ: | Vyplň údaj
| Projektant: |  |  |  |  | IČ: | 45574065
|  | Ing. Petr Tuček, Červený Kostelec |  |  |  | DIČ:
| Zpracovatel: |  |  |  |  | IČ:
|  | Jan Krčmář |  |  |  | DIČ:
Poznámka:
| Cena bez DPH | [5 empty] | 0
|  |  | Základ daně |  |  | Sazba daně | Výše daně
| DPH | základní | 0 |  |  | 21% | 0
|  | snížená | 0 |  |  | 15% | 0
|  | zákl. přenesená | 0 |  |  | 21% | 0
|  | sníž. přenesená | 0 |  |  | 15% | 0
|  | nulová | 0 |  |  | 0% | 0
| Cena s DPH |  |  | v | CZK |  | 0
REKAPITULACE ČLENĚNÍ SOUPISU PRACÍ
Zakázka:
Stavební úpravy Univerzity Hradec Králové - budovy C, na úrovni 1.NP
Objekt:
1 - Změna užívání místností C1.058a a C1.058b a přil prost pro inst.spektrometru NMR 500MHz Bruker
Soupis:
1.2 - Klimatizace (klimatizace prostoru helia + potrubí pro odvětrání digestoře)
Místo: |  |  | Hradec Králové |  |  | Datum: | 11. 6. 2019
Zadavatel: |  |  | Univerzita Hradec Králové |  |  | Projektant: | Ing. Petr Tuček, Červený Kostelec
Uchazeč: |  |  | Vyplň údaj |  |  | Zpracovatel: | Jan Krčmář
Kód dílu - Popis | [6 empty] | Cena celkem [CZK]
Náklady zakázky celkem | [6 empty] | 0 | [11 empty] | -1
| PSV - Práce a dodávky PSV | [5 empty] | 0
| 751 - Vzduchotechnika | [5 empty] | 0
SOUPIS PRACÍ
Zakázka:
Stavební úpravy Univerzity Hradec Králové - budovy C, na úrovni 1.NP
Objekt:
1 - Změna užívání místností C1.058a a C1.058b a přil prost pro inst.spektrometru NMR 500MHz Bruker
Soupis:
1.2 - Klimatizace (klimatizace prostoru helia + potrubí pro odvětrání digestoře)
Místo: |  |  | Hradec Králové |  |  | Datum: | 11. 6. 2019
Zadavatel: |  |  | Univerzita Hradec Králové |  |  | Projektant: | Ing. Petr Tuček, Červený Kostelec
Uchazeč: |  |  | Vyplň údaj |  |  | Zpracovatel: | Jan Krčmář
PČ | Typ | Kód | Popis | MJ | Množství | J.cena [CZK] | Cena celkem [CZK] | Cenová soustava |  | DPH | J. Nh [h] | Nh celkem [h] | J. hmotnost [t] | Hmotnost celkem [t] | J. suť [t] | Suť Celkem [t]
Náklady soupisu celkem | [6 empty] | 0 |  |  |  |  | 0 |  | 0 |  | 0 |  | D | -1 | [7 empty] | 0
| D | PSV | Práce a dodávky PSV |  |  |  | 0 |  |  |  |  | 0 |  | 0 |  | 0 | 2 | D | 0 | ROZPOCET | [6 empty] | 0
| D | 751 | Vzduchotechnika |  |  |  | 0 |  |  |  |  | 0 |  | 0 |  | 0 | 2 | D | 1 | ROZPOCET | [6 empty] | 0
1 | K | 75199-01x | Klimatizace (klimatizace prostoru helia + potrubí pro odvětrání digestoře + žaluzie pro výdech Helia) - dle samostatného rozpočtu. | soub | 1 | 0 | 0 |  |  | základní |  | 0 | 0 | 0 | 0 | 0 | 16 | K | 2 | ROZPOCET | 0 | 0 | 0 | 0 | 0 | 1 | 0 | 16 | -759178036

## 1.2 - položky
Poz. | Název, rozměr | Poč. | M. j. | Cena/jedn. | Celkem
všechny položky jsou vč. dodávky a montáže
Zařízení č. 1 - klimatizace prostoru přístroje
| Venkovní kondenzační jednotka U-100PZH2E8 R32 | 1 | ks |  | 0
| Vnitřní kazetová, čtyčcestná jednotka 90*90 S-50PU2E5B | 2 | ks |  | 0
| Panel pro jednotku CZ-KPU3 | 2 | ks |  | 0
| Odbočovací potrubí CZ-P224BK2BM | 1 | ks |  | 0
| Kabelový ovladač CZ-RTC5B | 1 | ks |  | 0
| Venkovní podložení jednotky včetně gumových podložek | 1 | kpl |  | 0
| Propojovací potrubí Cu včetně izolace a komunikačního kabelu | 38 | bm |  | 0
| Napojení na odpad kondenzátu | 2 | kpl |  | 0
0
0
0
0
| Prostup střechou | 1 | kpl |  | 0
| Těsnící a spojovací materiál | 1 | kpl |  | 0
| Závěsný materiál | 1 | kpl |  | 0
| Evidenční kniha zařízení | 1 | kpl |  | 0
| Uvedení zaření | 1 | kpl |  | 0
| Jeřábnícké práce | 1 | kpl |  | 0
Zařízení č. 2 - odtahové potrubí od laboratorní digestoře
| Odtahové potrubí d 160 Spiro včetně tvarovek | 15 | bm |  | 0
| Odtahový ventilátor TD 500/160 tříotáčkový ventilátor | 1 | ks |  | 0
| Ovladač - regulátor otáček COM3 | 1 | ks |  | 0
| Pružná manžeta d160 | 2 | ks |  | 0
| Požární izolace tl. 40mm | 10 | m2 |  | 0
0
0
0
0
0
0
0
0
0
0
0
0
0
0
0
0
0
0
| Žaluzie Pz na fasádu (250*250) RAL a rozměr nutno dopřesnit! | 1 | ks |  | 0
| Tlumič hluku d 160, l=1000mm | 2 | ks |  | 0
Zařízení č. 3 - žaluzie pro výdech Hélia
| Žaluzie Pz na fasádu (350*350) RAL a rozměr nutno dopřesnit! | 1 | ks |  | 0
0
0
0
0
0
0
0
0
| Lešení a plošiny | 1 | kpl |  | 0
| Dopravní a režijní náklady | 1 | kpl |  | 0
Zařízení č. 4 - případné přemístění vzt prvků a výdechů stávající vzt
| Přemístění přívodních a odvodních prvků | 1 | kpl |  | 0
0
0
0
0
0
0
0
0
0
0
0
0
0
0
Zařízení č. 5 - dopojení a větrání kompresoru.
| Pozinkové potrubí do obodu 1200mm včetně 40% tvarovek | 8 | bm |  | 0
| Přívodní žalizie a prvky | 1 | kpl |  | 0
| Izolace potrubí | 4 | m2 |  | 0
| Zaregulování | 1 | kpl |  | 0
0
0
0
0
0
0
0
0
0
0
0
0
0
0
0
0
0
0
0
0
0
0
0
0
0
0
0
0
0
0
0
0
0
0
0
0
0
0
0
0
0
0
0
0
0
0
0
0
0
0
0
0
0
0
0
0
0
0
0
0
0
0
0
0
0
0
0
0
0
0
0
0
0
0
0
0
0
0
0
0
0
0
0
0
0
0
0
0
0
0
0
0
0
0
0
0
0
0
0
VRN
| - jištění a přívod pro klimatizace venkovní a vnitřní jednotky | 1 | kpl |  | 0
| - jištění pro odtahový ventilátor včetně ovládání | 1 | kpl |  | 0
| - prostup střechou | 1 | kpl |  | 0
| - prostupy přes obvodové a nosné zdi | 1 | kpl |  | 0
| - požární prostupy | 1 | kpl |  | 0
|  | 1 | kpl |  | 0
|  | 1 | kpl |  | 0
|  | 1 | kpl |  | 0
|  | 1 | kpl |  | 0
|  | 1 | kpl |  | 0
|  | 1 | kpl |  | 0
|  | 1 | kpl |  | 0
|  | 1 | kpl |  | 0
|  | 1 | kpl |  | 0
|  | 1 | kpl |  | 0
|  | 1 | kpl |  | 0
| - výrobní dokumentace | 1 | kpl |  | 0
|  |  |  | mezisoučet | 0
|  |  |  | celkem bez DPH | 0

## 1.3 - Havarijní odvětrání...
{9219435c-1a87-460d-9ae0-4c3117e155d9}
2
| KRYCÍ LIST SOUPISU PRACÍ | [7 empty] | v --- níže se nacházejí doplnkové a pomocné údaje k sestavám --- v | [8 empty] | False
Zakázka:
Stavební úpravy Univerzity Hradec Králové - budovy C, na úrovni 1.NP
Objekt:
1 - Změna užívání místností C1.058a a C1.058b a přil prost pro inst.spektrometru NMR 500MHz Bruker
Soupis:
1.3 - Havarijní odvětrání helia
| KSO: |  |  |  |  | CC-CZ:
| Místo: |  | Hradec Králové |  |  | Datum: | 11. 6. 2019
| Zadavatel: |  |  |  |  | IČ:
|  | Univerzita Hradec Králové |  |  |  | DIČ:
| Uchazeč: |  |  |  |  | IČ: | Vyplň údaj
|  | Vyplň údaj |  |  |  | DIČ: | Vyplň údaj
| Projektant: |  |  |  |  | IČ: | 45574065
|  | Ing. Petr Tuček, Červený Kostelec |  |  |  | DIČ:
| Zpracovatel: |  |  |  |  | IČ:
|  | Jan Krčmář |  |  |  | DIČ:
Poznámka:
| Cena bez DPH | [5 empty] | 0
|  |  | Základ daně |  |  | Sazba daně | Výše daně
| DPH | základní | 0 |  |  | 21% | 0
|  | snížená | 0 |  |  | 15% | 0
|  | zákl. přenesená | 0 |  |  | 21% | 0
|  | sníž. přenesená | 0 |  |  | 15% | 0
|  | nulová | 0 |  |  | 0% | 0
| Cena s DPH |  |  | v | CZK |  | 0
REKAPITULACE ČLENĚNÍ SOUPISU PRACÍ
Zakázka:
Stavební úpravy Univerzity Hradec Králové - budovy C, na úrovni 1.NP
Objekt:
1 - Změna užívání místností C1.058a a C1.058b a přil prost pro inst.spektrometru NMR 500MHz Bruker
Soupis:
1.3 - Havarijní odvětrání helia
Místo: |  |  | Hradec Králové |  |  | Datum: | 11. 6. 2019
Zadavatel: |  |  | Univerzita Hradec Králové |  |  | Projektant: | Ing. Petr Tuček, Červený Kostelec
Uchazeč: |  |  | Vyplň údaj |  |  | Zpracovatel: | Jan Krčmář
Kód dílu - Popis | [6 empty] | Cena celkem [CZK]
Náklady zakázky celkem | [6 empty] | 0 | [11 empty] | -1
| PSV - Práce a dodávky PSV | [5 empty] | 0
| 751 - Vzduchotechnika | [5 empty] | 0
SOUPIS PRACÍ
Zakázka:
Stavební úpravy Univerzity Hradec Králové - budovy C, na úrovni 1.NP
Objekt:
1 - Změna užívání místností C1.058a a C1.058b a přil prost pro inst.spektrometru NMR 500MHz Bruker
Soupis:
1.3 - Havarijní odvětrání helia
Místo: |  |  | Hradec Králové |  |  | Datum: | 11. 6. 2019
Zadavatel: |  |  | Univerzita Hradec Králové |  |  | Projektant: | Ing. Petr Tuček, Červený Kostelec
Uchazeč: |  |  | Vyplň údaj |  |  | Zpracovatel: | Jan Krčmář
PČ | Typ | Kód | Popis | MJ | Množství | J.cena [CZK] | Cena celkem [CZK] | Cenová soustava |  | DPH | J. Nh [h] | Nh celkem [h] | J. hmotnost [t] | Hmotnost celkem [t] | J. suť [t] | Suť Celkem [t]
Náklady soupisu celkem | [6 empty] | 0 |  |  |  |  | 0 |  | 0 |  | 0 |  | D | -1 | [7 empty] | 0
| D | PSV | Práce a dodávky PSV |  |  |  | 0 |  |  |  |  | 0 |  | 0 |  | 0 | 2 | D | 0 | ROZPOCET | [6 empty] | 0
| D | 751 | Vzduchotechnika |  |  |  | 0 |  |  |  |  | 0 |  | 0 |  | 0 | 2 | D | 1 | ROZPOCET | [6 empty] | 0
1 | K | 75199-02x | Havarijní odvětrání helia - dle samostatného rozpočtu. | soub | 1 | 0 | 0 |  |  | základní |  | 0 | 0 | 0 | 0 | 0 | 16 | K | 2 | ROZPOCET | 0 | 0 | 0 | 0 | 0 | 1 | 0 | 16 | 1432916216

## 1.3 - položky
Poz. | Název, rozměr | Poč. | M. j. | Cena/jedn. | Celkem
všechny položky jsou vč. dodávky a montáže
| Svislá část trasy odvětrání - H1 - do 250°C a 5000Pa | 1 | kpl |  | 0
DN250 - 15m Nr. 17 240 - 0,6mm
Soupis dílů:rovné díly včetně tvarovek
| Vodorovná část trasy odvětrání - H1 - do 250°C a 5000Pa | 1 | kpl |  | 0
DN250 - 15m Nr. 17 240 - 0,6mm
Soupis dílů:rovné díly včetně tvarovek
| Kaučukový pás s Al polepem 20mm | 38 | m2 |  | 0
| Hranatáý prostup 100x250 | 4 | ks |  | 0
| Přechod DN250/100x250 | 8 | ks |  | 0
| Střešní nerezový límec se stahovací sukní | 1 | ks |  | 0
0
0
0
0
0
0
0
0
0
0
0
0
0
0
0
0
0
0
0
| Spojovací a těsnící materiál | 1 | kpl |  | 0
| Kotvící materiál | 1 | kpl |  | 0
| 1 | 1 | kpl |  | 0
| Doprava a režie | 1 | kpl |  | 0
| Výrobní dokumentace | 1 | kpl |  | 0
| Požární ucpávky | 1 | kpl |  | 0
|  |  |  | 0 | 0
|  |  |  | 0 | 0
|  |  |  | 0 | 0
|  |  |  | 0 | 0
|  |  |  | 0 | 0
|  |  |  | 0 | 0
|  |  |  | 0 | 0
|  |  |  | 0 | 0
|  |  |  | 0 | 0
|  |  |  | 0 | 0
|  |  |  | 0 | 0
|  |  |  | 0 | 0
|  |  |  | 0 | 0
|  |  |  | 0 | 0
|  |  |  | 0 | 0
|  |  |  | 0 | 0
|  |  |  | 0 | 0
|  |  |  | 0 | 0
|  |  |  | 0 | 0
|  |  |  | 0 | 0
|  |  |  | 0 | 0
|  |  |  | 0 | 0
|  |  |  | 0 | 0
|  |  |  | 0 | 0
|  |  |  | 0 | 0
|  |  |  | 0 | 0
|  |  |  | 0 | 0
|  |  |  | 0 | 0
|  |  |  | 0 | 0
|  |  |  | 0 | 0
|  |  |  | 0 | 0
|  |  |  | 0 | 0
|  |  |  | 0 | 0
|  |  |  | 0 | 0
|  |  |  | 0 | 0
|  |  |  | 0 | 0
|  |  |  | 0 | 0
|  |  |  | 0 | 0
|  |  |  | 0 | 0
|  |  |  | 0 | 0
|  |  |  | 0 | 0
|  |  |  | 0 | 0
|  |  |  | 0 | 0
|  |  |  | 0 | 0
|  |  |  | 0 | 0
|  |  |  | 0 | 0
|  |  |  | 0 | 0
|  |  |  | 0 | 0
|  |  |  | 0 | 0
|  |  |  | 0 | 0
|  |  |  | 0 | 0
|  |  |  | 0 | 0
|  |  |  | 0 | 0
|  |  |  | 0 | 0
|  |  |  | 0 | 0
|  |  |  | 0 | 0
|  |  |  | 0 | 0
|  |  |  | 0 | 0
|  |  |  | 0 | 0
|  |  |  | 0 | 0
|  |  |  | 0 | 0
|  |  |  | 0 | 0
|  |  |  | 0 | 0
|  |  |  | 0 | 0
|  |  |  | 0 | 0
|  |  |  | 0 | 0
|  |  |  | 0 | 0
|  |  |  | 0 | 0
|  |  |  | 0 | 0
|  |  |  | 0 | 0
|  |  |  | 0 | 0
|  |  |  | 0 | 0
|  |  |  | 0 | 0
|  |  |  | 0 | 0
|  |  |  | 0 | 0
|  |  |  | 0 | 0
|  |  |  | 0 | 0
|  |  |  | 0 | 0
|  |  |  | 0 | 0
|  |  |  | 0 | 0
|  |  |  | 0 | 0
|  |  |  | 0 | 0
|  |  |  | 0 | 0
|  |  |  | 0 | 0
|  |  |  | 0 | 0
|  |  |  | 0 | 0
|  |  |  | 0 | 0
|  |  |  | 0 | 0
|  |  |  | 0 | 0
|  |  |  | 0 | 0
|  |  |  | 0 | 0
|  |  |  | 0 | 0
|  |  |  | 0 | 0
|  |  |  | 0 | 0
|  |  |  | 0 | 0
|  |  |  | 0 | 0
|  |  |  | 0 | 0
|  |  |  | 0 | 0
|  |  |  | 0 | 0
|  |  |  | 0 | 0
|  |  |  | 0 | 0
|  |  |  | 0 | 0
|  |  |  | 0 | 0
|  |  |  | 0 | 0
|  |  |  | 0 | 0
|  |  |  | 0 | 0
|  |  |  | 0 | 0
|  |  |  | 0 | 0
|  |  |  | 0 | 0
|  |  |  | 0 | 0
|  |  |  | 0 | 0
|  |  |  | 0 | 0
|  |  |  | 0 | 0
|  |  |  | 0 | 0
|  |  |  | 0 | 0
|  |  |  | 0 | 0
|  |  |  | 0 | 0
|  |  |  | 0 | 0
|  |  |  | 0 | 0
|  |  |  | 0 | 0
|  |  |  | 0 | 0
|  |  |  | 0 | 0
|  |  |  | 0 | 0
|  |  |  | 0 | 0
|  |  |  | 0 | 0
|  |  |  | 0 | 0
|  |  |  | 0 | 0
|  |  |  | 0 | 0
|  |  |  | 0 | 0
|  |  |  | 0 | 0
|  |  |  | 0 | 0
|  |  |  | 0 | 0
|  |  |  | 0 | 0
|  |  |  | 0 | 0
|  |  |  | 0 | 0
|  |  |  | 0 | 0
|  |  |  | 0 | 0
|  |  |  | 0 | 0
|  |  |  | 0 | 0
|  |  |  | 0 | 0
|  |  |  | 0 | 0
|  |  |  | 0 | 0
|  |  |  | 0 | 0
|  |  |  | 0 | 0
|  |  |  | 0 | 0
|  |  |  | 0 | 0
|  |  |  | 0 | 0
|  |  |  | 0 | 0
|  |  |  | 0 | 0
|  |  |  | 0 | 0
|  |  |  | 0 | 0
|  |  |  | 0 | 0
|  |  |  | 0 | 0
|  |  |  | 0 | 0
|  |  |  | 0 | 0
|  |  |  | 0 | 0
|  |  |  | 0 | 0
|  |  |  | 0 | 0
|  |  |  | 0 | 0
|  |  |  | 0 | 0
|  |  |  | 0 | 0
|  |  |  | 0 | 0
|  |  |  | 0 | 0
|  |  |  | 0 | 0
|  |  |  | 0 | 0
|  |  |  | mezisoučet | 0

## 1.4 - Elektroinstalace - ...
{c0369c84-b9d4-447f-b8fe-360ca7b65a18}
2
| KRYCÍ LIST SOUPISU PRACÍ | [7 empty] | v --- níže se nacházejí doplnkové a pomocné údaje k sestavám --- v | [8 empty] | False
Zakázka:
Stavební úpravy Univerzity Hradec Králové - budovy C, na úrovni 1.NP
Objekt:
1 - Změna užívání místností C1.058a a C1.058b a přil prost pro inst.spektrometru NMR 500MHz Bruker
Soupis:
1.4 - Elektroinstalace - silnoproud
| KSO: |  |  |  |  | CC-CZ:
| Místo: |  | Hradec Králové |  |  | Datum: | 11. 6. 2019
| Zadavatel: |  |  |  |  | IČ:
|  | Univerzita Hradec Králové |  |  |  | DIČ:
| Uchazeč: |  |  |  |  | IČ: | Vyplň údaj
|  | Vyplň údaj |  |  |  | DIČ: | Vyplň údaj
| Projektant: |  |  |  |  | IČ: | 45574065
|  | Ing. Petr Tuček, Červený Kostelec |  |  |  | DIČ:
| Zpracovatel: |  |  |  |  | IČ:
|  | Jan Krčmář |  |  |  | DIČ:
Poznámka:
| Cena bez DPH | [5 empty] | 0
|  |  | Základ daně |  |  | Sazba daně | Výše daně
| DPH | základní | 0 |  |  | 21% | 0
|  | snížená | 0 |  |  | 15% | 0
|  | zákl. přenesená | 0 |  |  | 21% | 0
|  | sníž. přenesená | 0 |  |  | 15% | 0
|  | nulová | 0 |  |  | 0% | 0
| Cena s DPH |  |  | v | CZK |  | 0
REKAPITULACE ČLENĚNÍ SOUPISU PRACÍ
Zakázka:
Stavební úpravy Univerzity Hradec Králové - budovy C, na úrovni 1.NP
Objekt:
1 - Změna užívání místností C1.058a a C1.058b a přil prost pro inst.spektrometru NMR 500MHz Bruker
Soupis:
1.4 - Elektroinstalace - silnoproud
Místo: |  |  | Hradec Králové |  |  | Datum: | 11. 6. 2019
Zadavatel: |  |  | Univerzita Hradec Králové |  |  | Projektant: | Ing. Petr Tuček, Červený Kostelec
Uchazeč: |  |  | Vyplň údaj |  |  | Zpracovatel: | Jan Krčmář
Kód dílu - Popis | [6 empty] | Cena celkem [CZK]
Náklady zakázky celkem | [6 empty] | 0 | [11 empty] | -1
| PSV - Práce a dodávky PSV | [5 empty] | 0
| 741 - Elektroinstalace | [5 empty] | 0
SOUPIS PRACÍ
Zakázka:
Stavební úpravy Univerzity Hradec Králové - budovy C, na úrovni 1.NP
Objekt:
1 - Změna užívání místností C1.058a a C1.058b a přil prost pro inst.spektrometru NMR 500MHz Bruker
Soupis:
1.4 - Elektroinstalace - silnoproud
Místo: |  |  | Hradec Králové |  |  | Datum: | 11. 6. 2019
Zadavatel: |  |  | Univerzita Hradec Králové |  |  | Projektant: | Ing. Petr Tuček, Červený Kostelec
Uchazeč: |  |  | Vyplň údaj |  |  | Zpracovatel: | Jan Krčmář
PČ | Typ | Kód | Popis | MJ | Množství | J.cena [CZK] | Cena celkem [CZK] | Cenová soustava |  | DPH | J. Nh [h] | Nh celkem [h] | J. hmotnost [t] | Hmotnost celkem [t] | J. suť [t] | Suť Celkem [t]
Náklady soupisu celkem | [6 empty] | 0 |  |  |  |  | 0 |  | 0 |  | 0 |  | D | -1 | [7 empty] | 0
| D | PSV | Práce a dodávky PSV |  |  |  | 0 |  |  |  |  | 0 |  | 0 |  | 0 | 2 | D | 0 | ROZPOCET | [6 empty] | 0
| D | 741 | Elektroinstalace |  |  |  | 0 |  |  |  |  | 0 |  | 0 |  | 0 | 2 | D | 1 | ROZPOCET | [6 empty] | 0
1 | K | 741-01x | Elektroinstalace - silnoproud - dle samostatného rozpočtu. | soub | 1 | 0 | 0 |  |  | základní |  | 0 | 0 | 0 | 0 | 0 | 16 | K | 2 | ROZPOCET | 0 | 0 | 0 | 0 | 0 | 1 | 0 | 16 | 1161244459

## 1.4 - položky
Položkový rozpočet silnoproudu - všechny položky obsahují dodávku a montáž
C21M - Elektromontáže
poř.č. | číslo pol. | popis položky | jedn.cena | množství | jedn. | celkem [Kč]
1 | 210000001 | elektromontáže silnoproud |  | 97 | h | 0
3 | 210000003 | sekání drážky silnoproud |  | 5 | m | 0
Celkem za ceník:
0
VC 7/32 - Rozvaděče
poř.č. | číslo pol. | popis položky | jedn.cena | množství | jedn. | celkem [Kč]
1 | A-0103-0 | plastová rozvodnice pod omítku 42 modulů, IP40/20 |  | 1 | ks | 0
2 | B-1501-1 | připojení jednožil. vodiče do 60A |  | 5 | ks | 0
3 | B-9000-1 | propojení pomocných obvodů |  | 1 | ks | 0
4 | B-9010-1 | technologicky složité zapojení |  | 1 | ks | 0
5 | B-9020-1 | montážní lišta |  | 1 | ks | 0
6 | C-0100-1 | vypinač na lištu 32/3 |  | 1 | ks | 0
7 | E-0002-1 | jistič B10/1 |  | 1 | ks | 0
8 | E-0003-1 | jistič B16/1 |  | 7 | ks | 0
9 | E-0005-1 | jistič C16/1 |  | 2 | ks | 0
10 | E-0022-1 | jistič B16/3 |  | 1 | ks | 0
11 | E-0024-1 | jistič C16/3 |  | 1 | ks | 0
12 | E-0068-1 | proudový chránič 25/4/0,03 |  | 1 | ks | 0
13 | E-0076-1 | proudový chránič s nadproudovou ochranou 10/1N/0,03/B |  | 1 | ks | 0
14 | S-0102-1 | svorkovnice N- 15p modrá |  | 2 | ks | 0
15 | S-0103-1 | svorkovnice PE- 15p zelená |  | 2 | ks | 0
Celkem za ceník:
0
Materiály
poř.č. | číslo pol. | popis položky | jedn.cena | množství | jedn. | celkem [Kč]
1 | 00051 | krabice instalační o 97 mm |  | 5 | ks | 0
2 | 00060 | krabice instalační o 68 mm |  | 19 | ks | 0
3 | 00062 | krabice odbočná s víčkem o 68 mm |  | 4 | ks | 0
5 | 00600 | kabel s Cu jádrem 2Ax1.5mm2 |  | 6 | m | 0
6 | 00602 | kabel s Cu jádrem 3Ax1.5mm2 |  | 25 | m | 0
7 | 00603 | kabel s Cu jádrem 3Bx1.5mm2 |  | 14 | m | 0
8 | 00604 | kabel s Cu jádrem 3Cx1.5mm2 |  | 38 | m | 0
9 | 00624 | kabel s Cu jádrem 3Cx2,5mm2 |  | 119 | m | 0
10 | 00626 | kabel s Cu jádrem 5Cx2.5mm2 |  | 56 | m | 0
11 | 00660 | kabel s Cu jádrem 5Cx6mm2 |  | 24 | m | 0
12 | 00783 | vodič s Cu jádrem 6mm2 zelenožlutý |  | 28 | m | 0
13 | 00793 | slaněný vodič s Cu jádrem 6mm2 zelenožlutý |  | 19 | m | 0
14 | 01125 | jistič 25/3/B |  | 1 | ks | 0
15 | 01250 | drátěný žlab 50/50 mm 2m/ks |  | 8 | ks | 0
16 | 01271 | nosník pro žlab šíře 50 a 100 mm |  | 12 | ks | 0
17 | 01276 | spojka žlabu k nosníku |  | 16 | ks | 0
18 | 01280 | spojka žlabů |  | 12 | ks | 0
20 | 01530 | vypínač jednopólový bílý komplet |  | 1 | ks | 0
21 | 01533 | přepínač střídavý bílý komplet |  | 4 | ks | 0
22 | 01820 | pásek vázací 150x3,6 mm |  | 150 | ks | 0
23 | 05016 | svítidlo LED bílé kulaté přisazené 11W, 820 lm, 4000K IP20 |  | 1 |  | 0
24 | 05187 | svítidlo LED 600x600 mm vestavné 49W, 4200 lm, 4000K IP20 |  | 10 | ks | 0
25 | 09050 | zásuvka 3f nástěnná 5x16A IP44 |  | 1 | ks | 0
26 | 09101 | zásuvka dvojitá bílá komplet |  | 14 | ks | 0
27 | 09111 | zásuvka dvojitá bílá s přepěťovou ochranou komplet |  | 1 | ks | 0
29 | 11200 | sádra stavební |  | 8 | kg | 0
Celkem za materiály:
0
Práce v HZS a VRN
poř.č. | číslo pol. | popis položky | jedn.cena | množství | jedn. | celkem [Kč]
1 |  | Úprava stávajícího rozvaděče |  | 4 | hod. | 0
2 |  | Úklid pracoviště |  | 2 | hod. | 0
3 |  | Revize elektro |  | 13 | hod. | 0
4 |  | Pomocné a přípravné práce |  | 14 | hod. | 0
5 |  | Kontrola obvodů |  | 1 | hod. | 0
6 |  | Vyhledání napojovacích bodů |  | 1 | hod. | 0
8 |  | Výrobní dokumentace |  | 1 | kpl | 0
9 |  | Požární ucpávky, štítky a výstražné tabulky |  | 1 | kpl | 0
Celkem za práci v HZS:
0
Celková cena – SILNOPROUD | [5 empty] | 0

## 1.5 - Elektronická požárn...
{f13fb6b0-021e-4901-a168-c4f2b616aa2c}
2
| KRYCÍ LIST SOUPISU PRACÍ | [7 empty] | v --- níže se nacházejí doplnkové a pomocné údaje k sestavám --- v | [8 empty] | False
Zakázka:
Stavební úpravy Univerzity Hradec Králové - budovy C, na úrovni 1.NP
Objekt:
1 - Změna užívání místností C1.058a a C1.058b a přil prost pro inst.spektrometru NMR 500MHz Bruker
Soupis:
1.5 - Elektronická požární signalizace
| KSO: |  |  |  |  | CC-CZ:
| Místo: |  | Hradec Králové |  |  | Datum: | 11. 6. 2019
| Zadavatel: |  |  |  |  | IČ:
|  | Univerzita Hradec Králové |  |  |  | DIČ:
| Uchazeč: |  |  |  |  | IČ: | Vyplň údaj
|  | Vyplň údaj |  |  |  | DIČ: | Vyplň údaj
| Projektant: |  |  |  |  | IČ: | 45574065
|  | Ing. Petr Tuček, Červený Kostelec |  |  |  | DIČ:
| Zpracovatel: |  |  |  |  | IČ:
|  | Jan Krčmář |  |  |  | DIČ:
Poznámka:
| Cena bez DPH | [5 empty] | 0
|  |  | Základ daně |  |  | Sazba daně | Výše daně
| DPH | základní | 0 |  |  | 21% | 0
|  | snížená | 0 |  |  | 15% | 0
|  | zákl. přenesená | 0 |  |  | 21% | 0
|  | sníž. přenesená | 0 |  |  | 15% | 0
|  | nulová | 0 |  |  | 0% | 0
| Cena s DPH |  |  | v | CZK |  | 0
REKAPITULACE ČLENĚNÍ SOUPISU PRACÍ
Zakázka:
Stavební úpravy Univerzity Hradec Králové - budovy C, na úrovni 1.NP
Objekt:
1 - Změna užívání místností C1.058a a C1.058b a přil prost pro inst.spektrometru NMR 500MHz Bruker
Soupis:
1.5 - Elektronická požární signalizace
Místo: |  |  | Hradec Králové |  |  | Datum: | 11. 6. 2019
Zadavatel: |  |  | Univerzita Hradec Králové |  |  | Projektant: | Ing. Petr Tuček, Červený Kostelec
Uchazeč: |  |  | Vyplň údaj |  |  | Zpracovatel: | Jan Krčmář
Kód dílu - Popis | [6 empty] | Cena celkem [CZK]
Náklady zakázky celkem | [6 empty] | 0 | [11 empty] | -1
| PSV - Práce a dodávky PSV | [5 empty] | 0
| 750 - Elektronická požární siglalizace | [5 empty] | 0
SOUPIS PRACÍ
Zakázka:
Stavební úpravy Univerzity Hradec Králové - budovy C, na úrovni 1.NP
Objekt:
1 - Změna užívání místností C1.058a a C1.058b a přil prost pro inst.spektrometru NMR 500MHz Bruker
Soupis:
1.5 - Elektronická požární signalizace
Místo: |  |  | Hradec Králové |  |  | Datum: | 11. 6. 2019
Zadavatel: |  |  | Univerzita Hradec Králové |  |  | Projektant: | Ing. Petr Tuček, Červený Kostelec
Uchazeč: |  |  | Vyplň údaj |  |  | Zpracovatel: | Jan Krčmář
PČ | Typ | Kód | Popis | MJ | Množství | J.cena [CZK] | Cena celkem [CZK] | Cenová soustava |  | DPH | J. Nh [h] | Nh celkem [h] | J. hmotnost [t] | Hmotnost celkem [t] | J. suť [t] | Suť Celkem [t]
Náklady soupisu celkem | [6 empty] | 0 |  |  |  |  | 0 |  | 0 |  | 0 |  | D | -1 | [7 empty] | 0
| D | PSV | Práce a dodávky PSV |  |  |  | 0 |  |  |  |  | 0 |  | 0 |  | 0 | 2 | D | 0 | ROZPOCET | [6 empty] | 0
| D | 750 | Elektronická požární siglalizace |  |  |  | 0 |  |  |  |  | 0 |  | 0 |  | 0 | 2 | D | 1 | ROZPOCET | [6 empty] | 0
1 | K | 750-01x | Elektronická požární signalizace - dle samostatného rozpočtu. | soub | 1 | 0 | 0 |  |  | základní |  | 0 | 0 | 0 | 0 | 0 | 16 | K | 2 | ROZPOCET | 0 | 0 | 0 | 0 | 0 | 1 | 0 | 16 | -1837440368

## 1.5 - položky
Akce: | Položkový rozpočet - EPS |  | Datum: | 31.05.2019 | správce - Vatack s.r.o. - p. Bernard - 776 243 991
všechny položky jsou vč. dodávky a montáže
Pol. | Předmět dodávky: | Typ. označení: | ks/m/ hod | Cena za jednotku Kč: | Cena celkem bez DPH Kč: | DPH %: | Cena celkem včetně DPH Kč:
Úprava systému EPS pro laboratoře (PřF):
A | Technologie EPS:
1 | hlásič termodiferenciální | ESSER | 3 |  | 0 | 21 | 0
2 | patice hlásiče | ESSER | 3 |  | 0 | 21 | 0
B | Elektroinstalační materiál:
3 | kabel EPS pro kruhovou linku | komplet | 20 |  | 0 | 21 | 0
C | montáž, zapojení, uvedení do provozu:
4 | montáž EPS | komplet | 1 |  | 0 | 21 | 0
5 | funkční zkouška, revizní zpráva EPS | komplet | 1 |  | 0 | 21 | 0
6 | úprava grafické nadstavby C4 | komplet | 1 |  | 0 | 21 | 0
D | Ostatní náklady:
7 | dokumentace EPS | komplet | 1 |  | 0 | 21 | 0
8 | rozpočtová rezerva | komplet | 1 |  | 0 | 21 | 0
9 | ostatní náklady, přípravné práce, dopravné | komplet | 1 |  | 0 | 21 | 0
| celkem: |  |  |  | 0 |  | 0
| CENA CELKEM |  |  |  | 0 |  | 0
V Hradci Králové, dne 31.05.2019

## 1.6 - Měření a regulace
{4de93e31-503a-4b52-8db9-420dc9f2672d}
2
| KRYCÍ LIST SOUPISU PRACÍ | [7 empty] | v --- níže se nacházejí doplnkové a pomocné údaje k sestavám --- v | [8 empty] | False
Zakázka:
Stavební úpravy Univerzity Hradec Králové - budovy C, na úrovni 1.NP
Objekt:
1 - Změna užívání místností C1.058a a C1.058b a přil prost pro inst.spektrometru NMR 500MHz Bruker
Soupis:
1.6 - Měření a regulace
| KSO: |  |  |  |  | CC-CZ:
| Místo: |  | Hradec Králové |  |  | Datum: | 11. 6. 2019
| Zadavatel: |  |  |  |  | IČ:
|  | Univerzita Hradec Králové |  |  |  | DIČ:
| Uchazeč: |  |  |  |  | IČ: | Vyplň údaj
|  | Vyplň údaj |  |  |  | DIČ: | Vyplň údaj
| Projektant: |  |  |  |  | IČ: | 45574065
|  | Ing. Petr Tuček, Červený Kostelec |  |  |  | DIČ:
| Zpracovatel: |  |  |  |  | IČ:
|  | Jan Krčmář |  |  |  | DIČ:
Poznámka:
| Cena bez DPH | [5 empty] | 0
|  |  | Základ daně |  |  | Sazba daně | Výše daně
| DPH | základní | 0 |  |  | 21% | 0
|  | snížená | 0 |  |  | 15% | 0
|  | zákl. přenesená | 0 |  |  | 21% | 0
|  | sníž. přenesená | 0 |  |  | 15% | 0
|  | nulová | 0 |  |  | 0% | 0
| Cena s DPH |  |  | v | CZK |  | 0
REKAPITULACE ČLENĚNÍ SOUPISU PRACÍ
Zakázka:
Stavební úpravy Univerzity Hradec Králové - budovy C, na úrovni 1.NP
Objekt:
1 - Změna užívání místností C1.058a a C1.058b a přil prost pro inst.spektrometru NMR 500MHz Bruker
Soupis:
1.6 - Měření a regulace
Místo: |  |  | Hradec Králové |  |  | Datum: | 11. 6. 2019
Zadavatel: |  |  | Univerzita Hradec Králové |  |  | Projektant: | Ing. Petr Tuček, Červený Kostelec
Uchazeč: |  |  | Vyplň údaj |  |  | Zpracovatel: | Jan Krčmář
Kód dílu - Popis | [6 empty] | Cena celkem [CZK]
Náklady zakázky celkem | [6 empty] | 0 | [11 empty] | -1
| PSV - Práce a dodávky PSV | [5 empty] | 0
| 752 - Měření a regulace | [5 empty] | 0
SOUPIS PRACÍ
Zakázka:
Stavební úpravy Univerzity Hradec Králové - budovy C, na úrovni 1.NP
Objekt:
1 - Změna užívání místností C1.058a a C1.058b a přil prost pro inst.spektrometru NMR 500MHz Bruker
Soupis:
1.6 - Měření a regulace
Místo: |  |  | Hradec Králové |  |  | Datum: | 11. 6. 2019
Zadavatel: |  |  | Univerzita Hradec Králové |  |  | Projektant: | Ing. Petr Tuček, Červený Kostelec
Uchazeč: |  |  | Vyplň údaj |  |  | Zpracovatel: | Jan Krčmář
PČ | Typ | Kód | Popis | MJ | Množství | J.cena [CZK] | Cena celkem [CZK] | Cenová soustava |  | DPH | J. Nh [h] | Nh celkem [h] | J. hmotnost [t] | Hmotnost celkem [t] | J. suť [t] | Suť Celkem [t]
Náklady soupisu celkem | [6 empty] | 0 |  |  |  |  | 0 |  | 0 |  | 0 |  | D | -1 | [7 empty] | 0
| D | PSV | Práce a dodávky PSV |  |  |  | 0 |  |  |  |  | 0 |  | 0 |  | 0 | 2 | D | 0 | ROZPOCET | [6 empty] | 0
| D | 752 | Měření a regulace |  |  |  | 0 |  |  |  |  | 0 |  | 0 |  | 0 | 2 | D | 1 | ROZPOCET | [6 empty] | 0
1 | K | 752-01x | Měření a regulace - dle samostatného rozpočtu. | soub | 1 | 0 | 0 |  |  | základní |  | 0 | 0 | 0 | 0 | 0 | 16 | K | 2 | ROZPOCET | 0 | 0 | 0 | 0 | 0 | 1 | 0 | 16 | 532631962

## 1.6 - položky
Položkový rozpočet - MaR
všechny položky jsou vč. dodávky a montáže
Položka | Ks | jedn. | Jedn. cena | Cena
Senzor množství kyslíku ve vzduchu | 2 | ks |  | 0
Pohon klapky do 10Nm | 2 | ks |  | 0
Doplnění ŘS Honeywell o potřebné IO moduly | 1 | kpl |  | 0
Úpravy a zapojení rozvaděče MaR | 8 | hod |  | 0
Kabelové rozvody, montáž čidel, připojení kabelů | 1 | sada |  | 0
Doplnění a úpravy řízení VZT jednotky (SW ŘS Honeywell), odladění | 16 | hod |  | 0
Doplnění a úpravy vizualizace – dispečerské pracoviště | 4 | hod |  | 0
Doplnění PD MaR | 1 | sada |  | 0
Doprava, VRN | 1 | sada |  | 0
Celkem (bez DPH) |  |  |  | 0

## 1.7 - Elektroinstalace - ...
{454fd07a-f9fe-4ebb-9d67-4968e0ff9478}
2
| KRYCÍ LIST SOUPISU PRACÍ | [7 empty] | v --- níže se nacházejí doplnkové a pomocné údaje k sestavám --- v | [8 empty] | False
Zakázka:
Stavební úpravy Univerzity Hradec Králové - budovy C, na úrovni 1.NP
Objekt:
1 - Změna užívání místností C1.058a a C1.058b a přil prost pro inst.spektrometru NMR 500MHz Bruker
Soupis:
1.7 - Elektroinstalace - slaboproud
| KSO: |  |  |  |  | CC-CZ:
| Místo: |  | Hradec Králové |  |  | Datum: | 11. 6. 2019
| Zadavatel: |  |  |  |  | IČ:
|  | Univerzita Hradec Králové |  |  |  | DIČ:
| Uchazeč: |  |  |  |  | IČ: | Vyplň údaj
|  | Vyplň údaj |  |  |  | DIČ: | Vyplň údaj
| Projektant: |  |  |  |  | IČ: | 45574065
|  | Ing. Petr Tuček, Červený Kostelec |  |  |  | DIČ:
| Zpracovatel: |  |  |  |  | IČ:
|  | Jan Krčmář |  |  |  | DIČ:
Poznámka:
| Cena bez DPH | [5 empty] | 0
|  |  | Základ daně |  |  | Sazba daně | Výše daně
| DPH | základní | 0 |  |  | 21% | 0
|  | snížená | 0 |  |  | 15% | 0
|  | zákl. přenesená | 0 |  |  | 21% | 0
|  | sníž. přenesená | 0 |  |  | 15% | 0
|  | nulová | 0 |  |  | 0% | 0
| Cena s DPH |  |  | v | CZK |  | 0
REKAPITULACE ČLENĚNÍ SOUPISU PRACÍ
Zakázka:
Stavební úpravy Univerzity Hradec Králové - budovy C, na úrovni 1.NP
Objekt:
1 - Změna užívání místností C1.058a a C1.058b a přil prost pro inst.spektrometru NMR 500MHz Bruker
Soupis:
1.7 - Elektroinstalace - slaboproud
Místo: |  |  | Hradec Králové |  |  | Datum: | 11. 6. 2019
Zadavatel: |  |  | Univerzita Hradec Králové |  |  | Projektant: | Ing. Petr Tuček, Červený Kostelec
Uchazeč: |  |  | Vyplň údaj |  |  | Zpracovatel: | Jan Krčmář
Kód dílu - Popis | [6 empty] | Cena celkem [CZK]
Náklady zakázky celkem | [6 empty] | 0 | [11 empty] | -1
| PSV - Práce a dodávky PSV | [5 empty] | 0
| 741 - Elektroinstalace | [5 empty] | 0
SOUPIS PRACÍ
Zakázka:
Stavební úpravy Univerzity Hradec Králové - budovy C, na úrovni 1.NP
Objekt:
1 - Změna užívání místností C1.058a a C1.058b a přil prost pro inst.spektrometru NMR 500MHz Bruker
Soupis:
1.7 - Elektroinstalace - slaboproud
Místo: |  |  | Hradec Králové |  |  | Datum: | 11. 6. 2019
Zadavatel: |  |  | Univerzita Hradec Králové |  |  | Projektant: | Ing. Petr Tuček, Červený Kostelec
Uchazeč: |  |  | Vyplň údaj |  |  | Zpracovatel: | Jan Krčmář
PČ | Typ | Kód | Popis | MJ | Množství | J.cena [CZK] | Cena celkem [CZK] | Cenová soustava |  | DPH | J. Nh [h] | Nh celkem [h] | J. hmotnost [t] | Hmotnost celkem [t] | J. suť [t] | Suť Celkem [t]
Náklady soupisu celkem | [6 empty] | 0 |  |  |  |  | 0 |  | 0 |  | 0 |  | D | -1 | [7 empty] | 0
| D | PSV | Práce a dodávky PSV |  |  |  | 0 |  |  |  |  | 0 |  | 0 |  | 0 | 2 | D | 0 | ROZPOCET | [6 empty] | 0
| D | 741 | Elektroinstalace |  |  |  | 0 |  |  |  |  | 0 |  | 0 |  | 0 | 2 | D | 1 | ROZPOCET | [6 empty] | 0
1 | K | 741-02x | Elektroinstalace - slaboproud - dle samostatného rozpočtu. | soub | 1 | 0 | 0 |  |  | základní |  | 0 | 0 | 0 | 0 | 0 | 16 | K | 2 | ROZPOCET | 0 | 0 | 0 | 0 | 0 | 1 | 0 | 16 | 1161244459

## 1.7 - položky
Položkový rozpočet - slaboproudé rozvody
všechny položky jsou včetně dodávky a montáže
C21M - Elektromontáže
poř.č. | číslo pol. | popis položky | jedn.cena | množství | jedn. | celkem [Kč]
2 | 210000002 | elektromontáže slaboproud |  | 59 | h | 0
3 | 210000003 | sekání drážky slabproud |  | 5 | m | 0
Celkem za ceník: | [5 empty] | 0
Materiály
poř.č. | číslo pol. | popis položky | jedn.cena | množství | jedn. | celkem [Kč]
2 | 00060 | krabice instalační o 68 mm |  | 1 | ks | 0
4 | 00203 | trubka ohebná instalační o 25 mm |  | 45 | m | 0
5 | 0231 | Datová dvojzásuvka RJ45 |  | 3 | ks | 0
13 | 00798 | datový kabel |  | 45 | m | 0
19 | 01459 | datový stíněný kabel 2x0,75 mm |  | 33 | m | 0
Celkem za ceník: | [5 empty] | 0
Celková cena – SLABOPROUD: | [5 empty] | 0

## VRN - Vedlejší a ostatní ...
{afd5e4fb-ef7d-4fb3-b637-95f1dd60a31d}
2
| KRYCÍ LIST SOUPISU PRACÍ | [7 empty] | v --- níže se nacházejí doplnkové a pomocné údaje k sestavám --- v | [8 empty] | False
Zakázka:
Stavební úpravy Univerzity Hradec Králové - budovy C, na úrovni 1.NP
Objekt:
1 - Změna užívání místností C1.058a a C1.058b a přil prost pro inst.spektrometru NMR 500MHz Bruker
Soupis:
VRN - Vedlejší a ostatní náklady
| KSO: |  | 802 23 |  |  | CC-CZ:
| Místo: |  | Hradec Králové |  |  | Datum: | 11. 6. 2019
| Zadavatel: |  |  |  |  | IČ:
|  | Univerzita Hradec Králové |  |  |  | DIČ:
| Uchazeč: |  |  |  |  | IČ: | Vyplň údaj
|  | Vyplň údaj |  |  |  | DIČ: | Vyplň údaj
| Projektant: |  |  |  |  | IČ: | 45574065
|  | Ing. Petr Tuček, Červený Kostelec |  |  |  | DIČ:
| Zpracovatel: |  |  |  |  | IČ:
|  | Jan Krčmář |  |  |  | DIČ:
Poznámka:
| Cena bez DPH | [5 empty] | 0
|  |  | Základ daně |  |  | Sazba daně | Výše daně
| DPH | základní | 0 |  |  | 21% | 0
|  | snížená | 0 |  |  | 15% | 0
|  | zákl. přenesená | 0 |  |  | 21% | 0
|  | sníž. přenesená | 0 |  |  | 15% | 0
|  | nulová | 0 |  |  | 0% | 0
| Cena s DPH |  |  | v | CZK |  | 0
REKAPITULACE ČLENĚNÍ SOUPISU PRACÍ
Zakázka:
Stavební úpravy Univerzity Hradec Králové - budovy C, na úrovni 1.NP
Objekt:
1 - Změna užívání místností C1.058a a C1.058b a přil prost pro inst.spektrometru NMR 500MHz Bruker
Soupis:
VRN - Vedlejší a ostatní náklady
Místo: |  |  | Hradec Králové |  |  | Datum: | 11. 6. 2019
Zadavatel: |  |  | Univerzita Hradec Králové |  |  | Projektant: | Ing. Petr Tuček, Červený Kostelec
Uchazeč: |  |  | Vyplň údaj |  |  | Zpracovatel: | Jan Krčmář
Kód dílu - Popis | [6 empty] | Cena celkem [CZK]
Náklady zakázky celkem | [6 empty] | 0 | [11 empty] | -1
| VRN - Vedlejší rozpočtové náklady | [5 empty] | 0
| VRN1 - Průzkumné, geodetické a projektové práce | [5 empty] | 0
| VRN3 - Zařízení staveniště | [5 empty] | 0
| VRN7 - Provozní vlivy | [5 empty] | 0
SOUPIS PRACÍ
Zakázka:
Stavební úpravy Univerzity Hradec Králové - budovy C, na úrovni 1.NP
Objekt:
1 - Změna užívání místností C1.058a a C1.058b a přil prost pro inst.spektrometru NMR 500MHz Bruker
Soupis:
VRN - Vedlejší a ostatní náklady
Místo: |  |  | Hradec Králové |  |  | Datum: | 11. 6. 2019
Zadavatel: |  |  | Univerzita Hradec Králové |  |  | Projektant: | Ing. Petr Tuček, Červený Kostelec
Uchazeč: |  |  | Vyplň údaj |  |  | Zpracovatel: | Jan Krčmář
PČ | Typ | Kód | Popis | MJ | Množství | J.cena [CZK] | Cena celkem [CZK] | Cenová soustava |  | DPH | J. Nh [h] | Nh celkem [h] | J. hmotnost [t] | Hmotnost celkem [t] | J. suť [t] | Suť Celkem [t]
Náklady soupisu celkem | [6 empty] | 0 |  |  |  |  | 0 |  | 0 |  | 0 |  | D | -1 | [7 empty] | 0
| D | VRN | Vedlejší rozpočtové náklady |  |  |  | 0 |  |  |  |  | 0 |  | 0 |  | 0 | 5 | D | 0 | ROZPOCET | [6 empty] | 0
| D | VRN1 | Průzkumné, geodetické a projektové práce |  |  |  | 0 |  |  |  |  | 0 |  | 0 |  | 0 | 5 | D | 1 | ROZPOCET | [6 empty] | 0
1 | K | VRN1-04 | Vyhotovení projektové dokumentace skutečného provedení stavby | soub | 1 |  | 0 |  |  | základní |  | 0 | 0 | 0 | 0 | 0 | 1024 | K | 2 | ROZPOCET | 0 | 0 | 0 | 0 | 0 | 1 | 0 | 1024 | 1740579166
| D | VRN3 | Zařízení staveniště |  |  |  | 0 |  |  |  |  | 0 |  | 0 |  | 0 | 5 | D | 1 | ROZPOCET | [6 empty] | 0
2 | K | VRN3-01 | Zařízení staveniště | soub | 1 |  | 0 |  |  | základní |  | 0 | 0 | 0 | 0 | 0 | 1024 | K | 2 | ROZPOCET | 0 | 0 | 0 | 0 | 0 | 1 | 0 | 1024 | -552454632
| D | VRN7 | Provozní vlivy |  |  |  | 0 |  |  |  |  | 0 |  | 0 |  | 0 | 5 | D | 1 | ROZPOCET | [6 empty] | 0
3 | K | VRN7-01 | Provoz investora | soub | 1 |  | 0 |  |  | základní |  | 0 | 0 | 0 | 0 | 0 | 1024 | K | 2 | ROZPOCET | 0 | 0 | 0 | 0 | 0 | 1 | 0 | 1024 | -338142123

## Pokyny pro vyplnění
Struktura údajů, formát souboru a metodika pro zpracování
Struktura
Soubor je složen ze záložky Rekapitulace rekonstrukce a záložek s názvem soupisu prací pro jednotlivé objekty ve formátu XLS. Každá ze záložek přitom obsahuje
ještě samostatné sestavy vymezené orámovaním a nadpisem sestavy.
Rekapitulace rekonstrukce obsahuje sestavu Rekapitulace rekonstrukce a Rekapitulace objektů rekonstrukce a soupisů prací.
V sestavě Rekapitulace rekonstrukce jsou uvedeny informace identifikující předmět veřejné zakázky na stavební práce, KSO, CC-CZ, CZ-CPV, CZ-CPA a rekapitulaci
celkové nabídkové ceny uchazeče.
Termínem "uchazeč" (resp. zhotovitel) se myslí "účastník zadávacího řízení" ve smyslu zákona o zadávání veřejných zakázek.
V sestavě Rekapitulace objektů rekonstrukce a soupisů prací je uvedena rekapitulace stavebních objektů, inženýrských objektů, provozních souborů,
vedlejších a ostatních nákladů a ostatních nákladů s rekapitulací nabídkové ceny za jednotlivé soupisy prací. Na základě údaje Typ je možné
identifikovat, zda se jedná o objekt nebo soupis prací pro daný objekt:
|  | STA | Stavební objekt pozemní
|  | ING | Stavební objekt inženýrský
|  | PRO | Provozní soubor
|  | VON | Vedlejší a ostatní náklady
|  | OST | Ostatní
|  | Soupis | Soupis prací pro daný typ objektu
Soupis prací pro jednotlivé objekty obsahuje sestavy Krycí list soupisu prací, Rekapitulace členění soupisu prací, Soupis prací. Za soupis prací může být považován
i objekt rekonstrukce v případě, že neobsahuje podřízenou zakázku.
Krycí list soupisu obsahuje rekapitulaci informací o předmětu veřejné zakázky ze sestavy Rekapitulace rekonstrukce, informaci o zařazení objektu do KSO,
CC-CZ, CZ-CPV, CZ-CPA a rekapitulaci celkové nabídkové ceny uchazeče za aktuální soupis prací.
Rekapitulace členění soupisu prací obsahuje rekapitulaci soupisu prací ve všech úrovních členění soupisu tak, jak byla tato členění použita (např.
stavební díly, funkční díly, případně jiné členění) s rekapitulací nabídkové ceny.
Soupis prací obsahuje položky veškerých stavebních nebo montážních prací, dodávek materiálů a služeb nezbytných pro zhotovení stavebního objektu,
inženýrského objektu, provozního souboru, vedlejších a ostatních nákladů.
Pro položky soupisu prací se zobrazují následující informace:
|  | PČ |  | Pořadové číslo položky v aktuálním soupisu
|  | TYP |  | Typ položky: K - konstrukce, M - materiál, PP - plný popis, PSC - poznámka k souboru cen, P - poznámka k položce, VV - výkaz výměr
|  | Kód |  | Kód položky
|  | Popis |  | Zkrácený popis položky
|  | MJ |  | Měrná jednotka položky
|  | Množství |  | Množství v měrné jednotce
|  | J.cena |  | Jednotková cena položky. Zadaní může obsahovat namísto J.ceny sloupce J.materiál a J.montáž, jejichž součet definuje
J.cenu položky.
|  | Cena celkem |  | Celková cena položky daná jako součin množství a j.ceny
|  | Cenová soustava |  | Příslušnost položky do cenové soustavy
Ke každé položce soupisu prací se na samostatných řádcích může zobrazovat:
Plný popis položky
Poznámka k souboru cen a poznámka zadavatele
Výkaz výměr
Pokud je k řádku výkazu výměr evidovaný údaj ve sloupci Kód, jedná se o definovaný odkaz, na který se může odvolávat výkaz výměr z jiné položky.
Metodika pro zpracování
Jednotlivé sestavy jsou v souboru provázány. Editovatelné pole jsou zvýrazněny žlutým podbarvením, ostatní pole neslouží k editaci a nesmí být jakkoliv
modifikovány.
Uchazeč je pro podání nabídky povinen vyplnit žlutě podbarvená pole:
Pole Uchazeč v sestavě Rekapitulace rekonstrukce - zde uchazeč vyplní svůj název (název subjektu)
Pole IČ a DIČ v sestavě Rekapitulace rekonstrukce - zde uchazeč vyplní svoje IČ a DIČ
Datum v sestavě Rekapitulace rekonstrukce - zde uchazeč vyplní datum vytvoření nabídky
J.cena = jednotková cena v sestavě Soupis prací o maximálním počtu desetinných míst uvedených v poli
- pokud sestavy soupisů prací obsahují pole J.cena, měla by být všechna tato pole vyplněna nenulovými kladnými číslicemi
Poznámka - nepovinný údaj pro položku soupisu
V případě, že sestavy soupisů prací neobsahují pole J.cena, potom ve všech soupisech prací obsahují pole:
- J.materiál - jednotková cena materiálu
- J.montáž - jednotková cena montáže
Uchazeč v tomto případě by měl vyplnit všechna pole J.materiál a pole J.montáž nenulovými kladnými číslicemi. V případech, kdy položka
neobsahuje žádný materiál je přípustné, aby pole J.materiál bylo vyplněno nulou. V případech, kdy položka neobsahuje žádnou montáž je přípustné,
aby pole J.montáž bylo vyplněno nulou. Obě pole - J.materiál, J.Montáž u jedné položky by však neměly být vyplněny nulou.
Rekapitulace rekonstrukce
Název |  |  | Povinný |  | Popis | Typ | Max. počet
atributu |  |  | (A/N) |  |  |  | znaků
Kód |  |  | A |  | Kód rekonstrukce | String | 20
Rekonstrukce |  |  | A |  | Název rekonstrukce | String | 120
Místo |  |  | N |  | Místo rekonstrukce | String | 50
Datum |  |  | A |  | Datum vykonaného exportu | Date
KSO |  |  | N |  | Klasifikace stavebního objektu | String | 15
CC-CZ |  |  | N |  | Klasifikace stavbeních děl | String | 15
CZ-CPV |  |  | N |  | Společný slovník pro veřejné zakázky | String | 20
CZ-CPA |  |  | N |  | Klasifikace produkce podle činností | String | 20
Zadavatel |  |  | N |  | Zadavatel zadaní | String | 50
IČ |  |  | N |  | IČ zadavatele zadaní | String | 20
DIČ |  |  | N |  | DIČ zadavatele zadaní | String | 20
Uchazeč |  |  | N |  | Uchazeč veřejné zakázky | String | 50
Projektant |  |  | N |  | Projektant | String | 50
Poznámka |  |  | N |  | Poznámka k zadání | String | 255
Sazba DPH |  |  | A |  | Rekapitulace sazeb DPH u položek soupisů | eGSazbaDph
Základna DPH |  |  | A |  | Základna DPH určena součtem celkové ceny z položek soupisů | Double
Hodnota DPH |  |  | A |  | Hodnota DPH | Double
Cena bez DPH |  |  | A |  | Celková cena bez DPH za celou rekonstrukci. Sčítává se ze všech listů. | Double
Cena s DPH |  |  | A |  | Celková cena s DPH za celou rekonstrukci | Double
Rekapitulace objektů rekonstrukce a soupisů prací
Název |  |  | Povinný |  | Popis | Typ | Max. počet
atributu |  |  | (A/N) |  |  |  | znaků
Kód |  |  | A |  | Přebírá se z Rekapitulace rekonstrukce | String | 20
Rekonstrukce |  |  | A |  | Přebírá se z Rekapitulace rekonstrukce | String | 120
Místo |  |  | N |  | Přebírá se z Rekapitulace rekonstrukce | String | 50
Datum |  |  | A |  | Přebírá se z Rekapitulace rekonstrukce | Date
Zadavatel |  |  | N |  | Přebírá se z Rekapitulace rekonstrukce | String | 50
Projektant |  |  | N |  | Přebírá se z Rekapitulace rekonstrukce | String | 50
Uchazeč |  |  | N |  | Přebírá se z Rekapitulace rekonstrukce | String | 50
Kód |  |  | A |  | Kód objektu | String | 20
Objektu, Soupis prací |  |  | A |  | Název objektu | String | 120
Cena bez DPH |  |  | A |  | Cena bez DPH za daný objekt | Double
Cena s DPH |  |  | A |  | Cena spolu s DPH za daný objekt | Double
Typ |  |  | A |  | Typ zakázky | eGTypZakazky
Krycí list soupisu
Název |  |  | Povinný |  | Popis | Typ | Max. počet
atributu |  |  | (A/N) |  |  |  | znaků
Rekonstrukce |  |  | A |  | Přebírá se z Rekapitulace rekonstrukce | String | 120
Objekt |  |  | A |  | Kód a název objektu | String | 20 + 120
Soupis |  |  | A |  | Kód a název soupisu | String | 20 + 120
KSO |  |  | N |  | Klasifikace stavebního objektu | String | 15
CC-CZ |  |  | N |  | Klasifikace stavbeních děl | String | 15
CZ-CPV |  |  | N |  | Společný slovník pro veřejné zakázky | String | 20
CZ-CPA |  |  | N |  | Klasifikace produkce podle činností | String | 20
Místo |  |  | N |  | Přebírá se z Rekapitulace rekonstrukce | String | 50
Zadavatel |  |  | N |  | Přebírá se z Rekapitulace rekonstrukce | String | 50
Uchazeč |  |  | N |  | Přebírá se z Rekapitulace rekonstrukce | String | 50
Projektant |  |  | N |  | Přebírá se z Rekapitulace rekonstrukce | String | 50
Poznámka |  |  | N |  | Poznámka k soupisu prací | String | 255
Sazba DPH |  |  | A |  | Rekapitulace sazeb DPH na položkách aktuálního soupisu | eGSazbaDph
Základna DPH |  |  | A |  | Základna DPH určena součtem celkové ceny z položek aktuálního soupisu | Double
Hodnota DPH |  |  | A |  | Hodnota DPH | Double
Cena bez DPH |  |  | A |  | Cena bez DPH za daný soupis | Double
Cena s DPH |  |  | A |  | Cena s DPH za daný soupis | Double
Rekapitulace členění soupisu prací
Název |  |  | Povinný |  | Popis | Typ | Max. počet
atributu |  |  | (A/N) |  |  |  | znaků
Rekonstrukce |  |  | A |  | Přebírá se z Rekapitulace rekonstrukce | String | 120
Objekt |  |  | A |  | Kód a název objektu, přebírá se z Krycího listu soupisu | String | 20 + 120
Soupis |  |  | A |  | Kód a název objektu, přebírá se z Krycího listu soupisu | String | 20 + 120
Místo |  |  | N |  | Přebírá se z Rekapitulace rekonstrukce | String | 50
Datum |  |  | A |  | Přebírá se z Rekapitulace rekonstrukce | Date
Zadavatel |  |  | N |  | Přebírá se z Rekapitulace rekonstrukce | String | 50
Projektant |  |  | N |  | Přebírá se z Rekapitulace rekonstrukce | String | 50
Uchazeč |  |  | N |  | Přebírá se z Rekapitulace rekonstrukce | String | 50
Kód dílu - Popis |  |  | A |  | Kód a název dílu ze soupisu | String | 20 + 100
Cena celkem |  |  | A |  | Cena celkem za díl ze soupisu | Double
Soupis prací
Název |  |  | Povinný |  | Popis | Typ | Max. počet
atributu |  |  | (A/N) |  |  |  | znaků
Rekonstrukce |  |  | A |  | Přebírá se z Rekapitulace rekonstrukce | String | 120
Objekt |  |  | A |  | Kód a název objektu | String | 20 + 120
Soupis |  |  | A |  | Přebírá se z Krycího listu soupisu | String | 20 + 120
Místo |  |  | N |  | Přebírá se z Krycího listu soupisu | String | 50
Datum |  |  | A |  | Přebírá se z Krycího listu soupisu | Date
Zadavatel |  |  | N |  | Přebírá se z Krycího listu soupisu | String | 50
Projektant |  |  | N |  | Přebírá se z Krycího listu soupisu | String | 50
Uchazeč |  |  | N |  | Přebírá se z Krycího listu soupisu | String | 50
PČ |  |  | A |  | Pořadové číslo položky soupisu | Long
Typ |  |  | A |  | Typ položky soupisu | eGTypPolozky | 1
Kód |  |  | A |  | Kód položky ze soupisu | String | 20
Popis |  |  | A |  | Popis položky ze soupisu | String | 255
MJ |  |  | A |  | Měrná jednotka položky | String | 10
Množství |  |  | A |  | Množství položky soupisu | Double
J.Cena |  |  | A |  | Jednotková cena položky | Double
Cena celkem |  |  | A |  | Cena celkem vyčíslena jako J.Cena * Množství | Double
Cenová soustava |  |  | N |  | Zařazení položky do cenové soustavy | String | 50
p |  |  | N |  | Poznámka položky ze soupisu | Memo
psc |  |  | N |  | Poznámka k souboru cen ze soupisu | Memo
pp |  |  | N |  | Plný popis položky ze soupisu | Memo
vv |  |  | N |  | Výkaz výměr (figura, výraz, výměra) ze soupisu | Text,Text,Double | 20, 150
DPH |  |  | A |  | Sazba DPH pro položku | eGSazbaDPH
Hmotnost |  |  | A |  | Hmotnost položky ze soupisu | Double
Suť |  |  | A |  | Suť položky ze soupisu | Double
Nh |  |  | N |  | Normohodiny položky ze soupisu | Double
Datová věta
Typ věty |  |  | Hodnota |  | Význam
eGSazbaDPH |  |  | základní |  | Základní sazba DPH
|  |  | snížená |  | Snížená sazba DPH
|  |  | nulová |  | Nulová sazba DPH
|  |  | zákl. přenesená |  | Základní sazba DPH přenesená
|  |  | sníž. přenesená |  | Snížená sazba DPH přenesená
eGTypZakazky |  |  | STA |  | Stavební objekt
|  |  | PRO |  | Provozní soubor
|  |  | ING |  | Inženýrský objekt
|  |  | VON |  | Vedlejší a ostatní náklady
|  |  | OST |  | Ostatní náklady
eGTypPolozky |  |  | 1 |  | Položka typu HSV
|  |  | 2 |  | Položka typu PSV
|  |  | 3 |  | Položka typu M
|  |  | 4 |  | Položka typu OST